## Sheet2
[7 empty] | height off axis | image distance relative to calibration image | total image distance | image half angle
NOMINAL CONFIGURATION GEOMETRY |  |  |  |  | Pixel | Pixel offset | h' | t' | z' | a' | IFOV_cal | z
focal length | f | 1 | m |  | 0 | 320 | 0.001076 | 0.00053837 | 1.0012 | 0.0010747 | 3.3567 | 830.5414
sensor tilt | theta' | 0.46391 | rad |  | 1 | 319 | 0.0010727 | 0.00053669 | 1.0012 | 0.0010714 | 3.3568 | 831.7008
|  | 26.5803 | deg |  | 2 | 318 | 0.0010693 | 0.00053501 | 1.0012 | 0.001068 | 3.3568 | 832.8634
pixel width | p | 3.76e-06 | m |  | 3 | 317 | 0.0010659 | 0.00053333 | 1.0012 | 0.0010647 | 3.3568 | 834.0292
number pixels | N | 640 |  |  | 4 | 316 | 0.0010626 | 0.00053164 | 1.0012 | 0.0010613 | 3.3568 | 835.1984
| pix offset | 320 |  |  | 5 | 315 | 0.0010592 | 0.00052996 | 1.0012 | 0.001058 | 3.3568 | 836.3708
calibration z | z_c | 1500.0013 | m |  | 6 | 314 | 0.0010559 | 0.00052828 | 1.0012 | 0.0010546 | 3.3568 | 837.5465
calibration z' | z_c' | 1.0007 | m |  | 7 | 313 | 0.0010525 | 0.0005266 | 1.0012 | 0.0010512 | 3.3568 | 838.7255
calibration m_t | m_c | 0.00066711 |  |  | 8 | 312 | 0.0010491 | 0.00052492 | 1.0012 | 0.0010479 | 3.3568 | 839.9079
[5 empty] | 9 | 311 | 0.0010458 | 0.00052323 | 1.0012 | 0.0010445 | 3.3568 | 841.0936
calibration Range | R_c | 1500 | m |  | 10 | 310 | 0.0010424 | 0.00052155 | 1.0012 | 0.0010412 | 3.3569 | 842.2827
baseline offset | L | 2 | m |  | 11 | 309 | 0.001039 | 0.00051987 | 1.0012 | 0.0010378 | 3.3569 | 843.4751
object plane tilt | theta | 1.5695 | rad |  | 12 | 308 | 0.0010357 | 0.00051819 | 1.0012 | 0.0010345 | 3.3569 | 844.6709
|  | 89.9236 | deg |  | 13 | 307 | 0.0010323 | 0.0005165 | 1.0012 | 0.0010311 | 3.3569 | 845.8701
laser tilt | 90-theta | 0.076394 | deg |  | 14 | 306 | 0.001029 | 0.00051482 | 1.0012 | 0.0010277 | 3.3569 | 847.0728
[5 empty] | 15 | 305 | 0.0010256 | 0.00051314 | 1.0012 | 0.0010244 | 3.3569 | 848.2788
lens diameter | d | 0.05 | m |  | 16 | 304 | 0.0010222 | 0.00051146 | 1.0012 | 0.001021 | 3.3569 | 849.4883
depth of focus dia. (1pixel) | g | 7.52e-05 | m |  | 17 | 303 | 0.0010189 | 0.00050977 | 1.0012 | 0.0010177 | 3.3569 | 850.7013
hyperfocal distance | H | 13297.8723 | m |  | 18 | 302 | 0.0010155 | 0.00050809 | 1.0012 | 0.0010143 | 3.3569 | 851.9177
depth of field angle |  | 0.0001504 | rad |  | 19 | 301 | 0.0010121 | 0.00050641 | 1.0012 | 0.001011 | 3.357 | 853.1376
|  | 0.0086173 | deg | 0.00862 deg is an estimate of performance | 20 | 300 | 0.0010088 | 0.00050473 | 1.0012 | 0.0010076 | 3.357 | 854.3611
[5 empty] | 21 | 299 | 0.0010054 | 0.00050304 | 1.0012 | 0.0010042 | 3.357 | 855.588
[5 empty] | 22 | 298 | 0.0010021 | 0.00050136 | 1.0012 | 0.0010009 | 3.357 | 856.8185
[5 empty] | 23 | 297 | 0.00099869 | 0.00049968 | 1.0012 | 0.00099753 | 3.357 | 858.0525
[5 empty] | 24 | 296 | 0.00099533 | 0.000498 | 1.0012 | 0.00099417 | 3.357 | 859.2901
[5 empty] | 25 | 295 | 0.00099197 | 0.00049631 | 1.0012 | 0.00099081 | 3.357 | 860.5313
[5 empty] | 26 | 294 | 0.0009886 | 0.00049463 | 1.0012 | 0.00098746 | 3.357 | 861.776
[5 empty] | 27 | 293 | 0.00098524 | 0.00049295 | 1.0012 | 0.0009841 | 3.357 | 863.0244
[5 empty] | 28 | 292 | 0.00098188 | 0.00049127 | 1.0012 | 0.00098074 | 3.3571 | 864.2764
[5 empty] | 29 | 291 | 0.00097852 | 0.00048958 | 1.0012 | 0.00097739 | 3.3571 | 865.532
[5 empty] | 30 | 290 | 0.00097515 | 0.0004879 | 1.0012 | 0.00097403 | 3.3571 | 866.7913
[5 empty] | 31 | 289 | 0.00097179 | 0.00048622 | 1.0012 | 0.00097067 | 3.3571 | 868.0543
[5 empty] | 32 | 288 | 0.00096843 | 0.00048454 | 1.0012 | 0.00096731 | 3.3571 | 869.321
[5 empty] | 33 | 287 | 0.00096507 | 0.00048285 | 1.0011 | 0.00096396 | 3.3571 | 870.5913
[5 empty] | 34 | 286 | 0.0009617 | 0.00048117 | 1.0011 | 0.0009606 | 3.3571 | 871.8654
[5 empty] | 35 | 285 | 0.00095834 | 0.00047949 | 1.0011 | 0.00095724 | 3.3571 | 873.1433
[5 empty] | 36 | 284 | 0.00095498 | 0.00047781 | 1.0011 | 0.00095389 | 3.3572 | 874.4248
[5 empty] | 37 | 283 | 0.00095162 | 0.00047612 | 1.0011 | 0.00095053 | 3.3572 | 875.7102
[5 empty] | 38 | 282 | 0.00094825 | 0.00047444 | 1.0011 | 0.00094717 | 3.3572 | 876.9994
[5 empty] | 39 | 281 | 0.00094489 | 0.00047276 | 1.0011 | 0.00094381 | 3.3572 | 878.2923
[5 empty] | 40 | 280 | 0.00094153 | 0.00047108 | 1.0011 | 0.00094046 | 3.3572 | 879.5891
[5 empty] | 41 | 279 | 0.00093816 | 0.0004694 | 1.0011 | 0.0009371 | 3.3572 | 880.8897
[5 empty] | 42 | 278 | 0.0009348 | 0.00046771 | 1.0011 | 0.00093374 | 3.3572 | 882.1942
[5 empty] | 43 | 277 | 0.00093144 | 0.00046603 | 1.0011 | 0.00093038 | 3.3572 | 883.5025
[5 empty] | 44 | 276 | 0.00092808 | 0.00046435 | 1.0011 | 0.00092703 | 3.3572 | 884.8147
[5 empty] | 45 | 275 | 0.00092471 | 0.00046267 | 1.0011 | 0.00092367 | 3.3573 | 886.1309
[5 empty] | 46 | 274 | 0.00092135 | 0.00046098 | 1.0011 | 0.00092031 | 3.3573 | 887.451
[5 empty] | 47 | 273 | 0.00091799 | 0.0004593 | 1.0011 | 0.00091696 | 3.3573 | 888.775
[5 empty] | 48 | 272 | 0.00091463 | 0.00045762 | 1.0011 | 0.0009136 | 3.3573 | 890.1029
[5 empty] | 49 | 271 | 0.00091126 | 0.00045594 | 1.0011 | 0.00091024 | 3.3573 | 891.4349
[5 empty] | 50 | 270 | 0.0009079 | 0.00045425 | 1.0011 | 0.00090688 | 3.3573 | 892.7708
[5 empty] | 51 | 269 | 0.00090454 | 0.00045257 | 1.0011 | 0.00090353 | 3.3573 | 894.1108
[5 empty] | 52 | 268 | 0.00090118 | 0.00045089 | 1.0011 | 0.00090017 | 3.3573 | 895.4548
[5 empty] | 53 | 267 | 0.00089781 | 0.00044921 | 1.0011 | 0.00089681 | 3.3573 | 896.8029
[5 empty] | 54 | 266 | 0.00089445 | 0.00044752 | 1.0011 | 0.00089345 | 3.3574 | 898.155
[5 empty] | 55 | 265 | 0.00089109 | 0.00044584 | 1.0011 | 0.0008901 | 3.3574 | 899.5112
[5 empty] | 56 | 264 | 0.00088773 | 0.00044416 | 1.0011 | 0.00088674 | 3.3574 | 900.8715
[5 empty] | 57 | 263 | 0.00088436 | 0.00044248 | 1.0011 | 0.00088338 | 3.3574 | 902.2359
[5 empty] | 58 | 262 | 0.000881 | 0.00044079 | 1.0011 | 0.00088003 | 3.3574 | 903.6045
[5 empty] | 59 | 261 | 0.00087764 | 0.00043911 | 1.0011 | 0.00087667 | 3.3574 | 904.9773
[5 empty] | 60 | 260 | 0.00087428 | 0.00043743 | 1.0011 | 0.00087331 | 3.3574 | 906.3542
[5 empty] | 61 | 259 | 0.00087091 | 0.00043575 | 1.0011 | 0.00086995 | 3.3574 | 907.7353
[5 empty] | 62 | 258 | 0.00086755 | 0.00043406 | 1.0011 | 0.0008666 | 3.3574 | 909.1207
[5 empty] | 63 | 257 | 0.00086419 | 0.00043238 | 1.0011 | 0.00086324 | 3.3575 | 910.5102
[5 empty] | 64 | 256 | 0.00086082 | 0.0004307 | 1.0011 | 0.00085988 | 3.3575 | 911.9041
[5 empty] | 65 | 255 | 0.00085746 | 0.00042902 | 1.0011 | 0.00085652 | 3.3575 | 913.3022
[5 empty] | 66 | 254 | 0.0008541 | 0.00042733 | 1.0011 | 0.00085317 | 3.3575 | 914.7046
[5 empty] | 67 | 253 | 0.00085074 | 0.00042565 | 1.0011 | 0.00084981 | 3.3575 | 916.1114
[5 empty] | 68 | 252 | 0.00084737 | 0.00042397 | 1.0011 | 0.00084645 | 3.3575 | 917.5225
[5 empty] | 69 | 251 | 0.00084401 | 0.00042229 | 1.0011 | 0.00084309 | 3.3575 | 918.9379
[5 empty] | 70 | 250 | 0.00084065 | 0.00042061 | 1.0011 | 0.00083974 | 3.3575 | 920.3577
[5 empty] | 71 | 249 | 0.00083729 | 0.00041892 | 1.0011 | 0.00083638 | 3.3575 | 921.7819
[5 empty] | 72 | 248 | 0.00083392 | 0.00041724 | 1.0011 | 0.00083302 | 3.3576 | 923.2106
[5 empty] | 73 | 247 | 0.00083056 | 0.00041556 | 1.0011 | 0.00082966 | 3.3576 | 924.6436
[5 empty] | 74 | 246 | 0.0008272 | 0.00041388 | 1.0011 | 0.00082631 | 3.3576 | 926.0812
[5 empty] | 75 | 245 | 0.00082384 | 0.00041219 | 1.0011 | 0.00082295 | 3.3576 | 927.5232
[5 empty] | 76 | 244 | 0.00082047 | 0.00041051 | 1.0011 | 0.00081959 | 3.3576 | 928.9697
[5 empty] | 77 | 243 | 0.00081711 | 0.00040883 | 1.0011 | 0.00081623 | 3.3576 | 930.4208
[5 empty] | 78 | 242 | 0.00081375 | 0.00040715 | 1.0011 | 0.00081288 | 3.3576 | 931.8763
[5 empty] | 79 | 241 | 0.00081039 | 0.00040546 | 1.0011 | 0.00080952 | 3.3576 | 933.3365
[5 empty] | 80 | 240 | 0.00080702 | 0.00040378 | 1.0011 | 0.00080616 | 3.3576 | 934.8012
[5 empty] | 81 | 239 | 0.00080366 | 0.0004021 | 1.0011 | 0.0008028 | 3.3577 | 936.2706
[5 empty] | 82 | 238 | 0.0008003 | 0.00040042 | 1.0011 | 0.00079944 | 3.3577 | 937.7446
[5 empty] | 83 | 237 | 0.00079694 | 0.00039873 | 1.0011 | 0.00079609 | 3.3577 | 939.2232
[5 empty] | 84 | 236 | 0.00079357 | 0.00039705 | 1.0011 | 0.00079273 | 3.3577 | 940.7065
[5 empty] | 85 | 235 | 0.00079021 | 0.00039537 | 1.0011 | 0.00078937 | 3.3577 | 942.1945
[5 empty] | 86 | 234 | 0.00078685 | 0.00039369 | 1.0011 | 0.00078601 | 3.3577 | 943.6873
[5 empty] | 87 | 233 | 0.00078349 | 0.000392 | 1.0011 | 0.00078266 | 3.3577 | 945.1847
[5 empty] | 88 | 232 | 0.00078012 | 0.00039032 | 1.0011 | 0.0007793 | 3.3577 | 946.687
[5 empty] | 89 | 231 | 0.00077676 | 0.00038864 | 1.0011 | 0.00077594 | 3.3578 | 948.194
[5 empty] | 90 | 230 | 0.0007734 | 0.00038696 | 1.0011 | 0.00077258 | 3.3578 | 949.7059
[5 empty] | 91 | 229 | 0.00077003 | 0.00038527 | 1.0011 | 0.00076923 | 3.3578 | 951.2225
[5 empty] | 92 | 228 | 0.00076667 | 0.00038359 | 1.0011 | 0.00076587 | 3.3578 | 952.7441
[5 empty] | 93 | 227 | 0.00076331 | 0.00038191 | 1.001 | 0.00076251 | 3.3578 | 954.2705
[5 empty] | 94 | 226 | 0.00075995 | 0.00038023 | 1.001 | 0.00075915 | 3.3578 | 955.8018
[5 empty] | 95 | 225 | 0.00075658 | 0.00037854 | 1.001 | 0.00075579 | 3.3578 | 957.338
[5 empty] | 96 | 224 | 0.00075322 | 0.00037686 | 1.001 | 0.00075244 | 3.3578 | 958.8792
[5 empty] | 97 | 223 | 0.00074986 | 0.00037518 | 1.001 | 0.00074908 | 3.3578 | 960.4254
[5 empty] | 98 | 222 | 0.0007465 | 0.0003735 | 1.001 | 0.00074572 | 3.3579 | 961.9765
[5 empty] | 99 | 221 | 0.00074313 | 0.00037181 | 1.001 | 0.00074236 | 3.3579 | 963.5327
[5 empty] | 100 | 220 | 0.00073977 | 0.00037013 | 1.001 | 0.000739 | 3.3579 | 965.094
[5 empty] | 101 | 219 | 0.00073641 | 0.00036845 | 1.001 | 0.00073565 | 3.3579 | 966.6603
[5 empty] | 102 | 218 | 0.00073305 | 0.00036677 | 1.001 | 0.00073229 | 3.3579 | 968.2317
[5 empty] | 103 | 217 | 0.00072968 | 0.00036509 | 1.001 | 0.00072893 | 3.3579 | 969.8082
[5 empty] | 104 | 216 | 0.00072632 | 0.0003634 | 1.001 | 0.00072557 | 3.3579 | 971.3899
[5 empty] | 105 | 215 | 0.00072296 | 0.00036172 | 1.001 | 0.00072222 | 3.3579 | 972.9768
[5 empty] | 106 | 214 | 0.0007196 | 0.00036004 | 1.001 | 0.00071886 | 3.3579 | 974.5688
[5 empty] | 107 | 213 | 0.00071623 | 0.00035836 | 1.001 | 0.0007155 | 3.358 | 976.1661
[5 empty] | 108 | 212 | 0.00071287 | 0.00035667 | 1.001 | 0.00071214 | 3.358 | 977.7686
[5 empty] | 109 | 211 | 0.00070951 | 0.00035499 | 1.001 | 0.00070878 | 3.358 | 979.3764
[5 empty] | 110 | 210 | 0.00070615 | 0.00035331 | 1.001 | 0.00070543 | 3.358 | 980.9895
[5 empty] | 111 | 209 | 0.00070278 | 0.00035163 | 1.001 | 0.00070207 | 3.358 | 982.6079
[5 empty] | 112 | 208 | 0.00069942 | 0.00034994 | 1.001 | 0.00069871 | 3.358 | 984.2317
[5 empty] | 113 | 207 | 0.00069606 | 0.00034826 | 1.001 | 0.00069535 | 3.358 | 985.8609
[5 empty] | 114 | 206 | 0.0006927 | 0.00034658 | 1.001 | 0.00069199 | 3.358 | 987.4955
[5 empty] | 115 | 205 | 0.00068933 | 0.0003449 | 1.001 | 0.00068864 | 3.358 | 989.1355
[5 empty] | 116 | 204 | 0.00068597 | 0.00034321 | 1.001 | 0.00068528 | 3.3581 | 990.7809
[5 empty] | 117 | 203 | 0.00068261 | 0.00034153 | 1.001 | 0.00068192 | 3.3581 | 992.4319
[5 empty] | 118 | 202 | 0.00067924 | 0.00033985 | 1.001 | 0.00067856 | 3.3581 | 994.0884
[5 empty] | 119 | 201 | 0.00067588 | 0.00033817 | 1.001 | 0.0006752 | 3.3581 | 995.7504
[5 empty] | 120 | 200 | 0.00067252 | 0.00033648 | 1.001 | 0.00067185 | 3.3581 | 997.418
[5 empty] | 121 | 199 | 0.00066916 | 0.0003348 | 1.001 | 0.00066849 | 3.3581 | 999.0912
[5 empty] | 122 | 198 | 0.00066579 | 0.00033312 | 1.001 | 0.00066513 | 3.3581 | 1000.77
[5 empty] | 123 | 197 | 0.00066243 | 0.00033144 | 1.001 | 0.00066177 | 3.3581 | 1002.4545
[5 empty] | 124 | 196 | 0.00065907 | 0.00032975 | 1.001 | 0.00065841 | 3.3581 | 1004.1447
[5 empty] | 125 | 195 | 0.00065571 | 0.00032807 | 1.001 | 0.00065505 | 3.3582 | 1005.8405
[5 empty] | 126 | 194 | 0.00065234 | 0.00032639 | 1.001 | 0.0006517 | 3.3582 | 1007.5422
[5 empty] | 127 | 193 | 0.00064898 | 0.00032471 | 1.001 | 0.00064834 | 3.3582 | 1009.2496
[5 empty] | 128 | 192 | 0.00064562 | 0.00032302 | 1.001 | 0.00064498 | 3.3582 | 1010.9628
[5 empty] | 129 | 191 | 0.00064226 | 0.00032134 | 1.001 | 0.00064162 | 3.3582 | 1012.6818
[5 empty] | 130 | 190 | 0.00063889 | 0.00031966 | 1.001 | 0.00063826 | 3.3582 | 1014.4067
[5 empty] | 131 | 189 | 0.00063553 | 0.00031798 | 1.001 | 0.00063491 | 3.3582 | 1016.1375
[5 empty] | 132 | 188 | 0.00063217 | 0.0003163 | 1.001 | 0.00063155 | 3.3582 | 1017.8742
[5 empty] | 133 | 187 | 0.00062881 | 0.00031461 | 1.001 | 0.00062819 | 3.3582 | 1019.6168
[5 empty] | 134 | 186 | 0.00062544 | 0.00031293 | 1.001 | 0.00062483 | 3.3583 | 1021.3655
[5 empty] | 135 | 185 | 0.00062208 | 0.00031125 | 1.001 | 0.00062147 | 3.3583 | 1023.1201
[5 empty] | 136 | 184 | 0.00061872 | 0.00030957 | 1.001 | 0.00061811 | 3.3583 | 1024.8808
[5 empty] | 137 | 183 | 0.00061536 | 0.00030788 | 1.001 | 0.00061476 | 3.3583 | 1026.6476
[5 empty] | 138 | 182 | 0.00061199 | 0.0003062 | 1.001 | 0.0006114 | 3.3583 | 1028.4205
[5 empty] | 139 | 181 | 0.00060863 | 0.00030452 | 1.001 | 0.00060804 | 3.3583 | 1030.1995
[5 empty] | 140 | 180 | 0.00060527 | 0.00030284 | 1.001 | 0.00060468 | 3.3583 | 1031.9847
[5 empty] | 141 | 179 | 0.0006019 | 0.00030115 | 1.001 | 0.00060132 | 3.3583 | 1033.7761
[5 empty] | 142 | 178 | 0.00059854 | 0.00029947 | 1.001 | 0.00059796 | 3.3583 | 1035.5738
[5 empty] | 143 | 177 | 0.00059518 | 0.00029779 | 1.001 | 0.00059461 | 3.3584 | 1037.3777
[5 empty] | 144 | 176 | 0.00059182 | 0.00029611 | 1.001 | 0.00059125 | 3.3584 | 1039.1879
[5 empty] | 145 | 175 | 0.00058845 | 0.00029442 | 1.001 | 0.00058789 | 3.3584 | 1041.0044
[5 empty] | 146 | 174 | 0.00058509 | 0.00029274 | 1.001 | 0.00058453 | 3.3584 | 1042.8273
[5 empty] | 147 | 173 | 0.00058173 | 0.00029106 | 1.001 | 0.00058117 | 3.3584 | 1044.6566
[5 empty] | 148 | 172 | 0.00057837 | 0.00028938 | 1.001 | 0.00057781 | 3.3584 | 1046.4924
[5 empty] | 149 | 171 | 0.000575 | 0.00028769 | 1.001 | 0.00057446 | 3.3584 | 1048.3346
[5 empty] | 150 | 170 | 0.00057164 | 0.00028601 | 1.001 | 0.0005711 | 3.3584 | 1050.1833
[5 empty] | 151 | 169 | 0.00056828 | 0.00028433 | 1.001 | 0.00056774 | 3.3585 | 1052.0386
[5 empty] | 152 | 168 | 0.00056492 | 0.00028265 | 1.0009 | 0.00056438 | 3.3585 | 1053.9004
[5 empty] | 153 | 167 | 0.00056155 | 0.00028096 | 1.0009 | 0.00056102 | 3.3585 | 1055.7689
[5 empty] | 154 | 166 | 0.00055819 | 0.00027928 | 1.0009 | 0.00055766 | 3.3585 | 1057.6439
[5 empty] | 155 | 165 | 0.00055483 | 0.0002776 | 1.0009 | 0.0005543 | 3.3585 | 1059.5257
[5 empty] | 156 | 164 | 0.00055147 | 0.00027592 | 1.0009 | 0.00055095 | 3.3585 | 1061.4142
[5 empty] | 157 | 163 | 0.0005481 | 0.00027423 | 1.0009 | 0.00054759 | 3.3585 | 1063.3094
[5 empty] | 158 | 162 | 0.00054474 | 0.00027255 | 1.0009 | 0.00054423 | 3.3585 | 1065.2114
[5 empty] | 159 | 161 | 0.00054138 | 0.00027087 | 1.0009 | 0.00054087 | 3.3585 | 1067.1203
[5 empty] | 160 | 160 | 0.00053802 | 0.00026919 | 1.0009 | 0.00053751 | 3.3586 | 1069.036
[5 empty] | 161 | 159 | 0.00053465 | 0.0002675 | 1.0009 | 0.00053415 | 3.3586 | 1070.9585
[5 empty] | 162 | 158 | 0.00053129 | 0.00026582 | 1.0009 | 0.0005308 | 3.3586 | 1072.8881
[5 empty] | 163 | 157 | 0.00052793 | 0.00026414 | 1.0009 | 0.00052744 | 3.3586 | 1074.8246
[5 empty] | 164 | 156 | 0.00052457 | 0.00026246 | 1.0009 | 0.00052408 | 3.3586 | 1076.7681
[5 empty] | 165 | 155 | 0.0005212 | 0.00026078 | 1.0009 | 0.00052072 | 3.3586 | 1078.7186
[5 empty] | 166 | 154 | 0.00051784 | 0.00025909 | 1.0009 | 0.00051736 | 3.3586 | 1080.6763
[5 empty] | 167 | 153 | 0.00051448 | 0.00025741 | 1.0009 | 0.000514 | 3.3586 | 1082.641
[5 empty] | 168 | 152 | 0.00051111 | 0.00025573 | 1.0009 | 0.00051064 | 3.3586 | 1084.613
[5 empty] | 169 | 151 | 0.00050775 | 0.00025405 | 1.0009 | 0.00050728 | 3.3587 | 1086.5921
[5 empty] | 170 | 150 | 0.00050439 | 0.00025236 | 1.0009 | 0.00050393 | 3.3587 | 1088.5785
[5 empty] | 171 | 149 | 0.00050103 | 0.00025068 | 1.0009 | 0.00050057 | 3.3587 | 1090.5722
[5 empty] | 172 | 148 | 0.00049766 | 0.000249 | 1.0009 | 0.00049721 | 3.3587 | 1092.5731
[5 empty] | 173 | 147 | 0.0004943 | 0.00024732 | 1.0009 | 0.00049385 | 3.3587 | 1094.5815
[5 empty] | 174 | 146 | 0.00049094 | 0.00024563 | 1.0009 | 0.00049049 | 3.3587 | 1096.5972
[5 empty] | 175 | 145 | 0.00048758 | 0.00024395 | 1.0009 | 0.00048713 | 3.3587 | 1098.6204
[5 empty] | 176 | 144 | 0.00048421 | 0.00024227 | 1.0009 | 0.00048377 | 3.3587 | 1100.6511
[5 empty] | 177 | 143 | 0.00048085 | 0.00024059 | 1.0009 | 0.00048042 | 3.3587 | 1102.6893
[5 empty] | 178 | 142 | 0.00047749 | 0.0002389 | 1.0009 | 0.00047706 | 3.3588 | 1104.7351
[5 empty] | 179 | 141 | 0.00047413 | 0.00023722 | 1.0009 | 0.0004737 | 3.3588 | 1106.7885
[5 empty] | 180 | 140 | 0.00047076 | 0.00023554 | 1.0009 | 0.00047034 | 3.3588 | 1108.8495
[5 empty] | 181 | 139 | 0.0004674 | 0.00023386 | 1.0009 | 0.00046698 | 3.3588 | 1110.9183
[5 empty] | 182 | 138 | 0.00046404 | 0.00023217 | 1.0009 | 0.00046362 | 3.3588 | 1112.9947
[5 empty] | 183 | 137 | 0.00046068 | 0.00023049 | 1.0009 | 0.00046026 | 3.3588 | 1115.079
[5 empty] | 184 | 136 | 0.00045731 | 0.00022881 | 1.0009 | 0.0004569 | 3.3588 | 1117.1711
[5 empty] | 185 | 135 | 0.00045395 | 0.00022713 | 1.0009 | 0.00045355 | 3.3588 | 1119.2711
[5 empty] | 186 | 134 | 0.00045059 | 0.00022544 | 1.0009 | 0.00045019 | 3.3588 | 1121.379
[5 empty] | 187 | 133 | 0.00044723 | 0.00022376 | 1.0009 | 0.00044683 | 3.3589 | 1123.4948
[5 empty] | 188 | 132 | 0.00044386 | 0.00022208 | 1.0009 | 0.00044347 | 3.3589 | 1125.6187
[5 empty] | 189 | 131 | 0.0004405 | 0.0002204 | 1.0009 | 0.00044011 | 3.3589 | 1127.7506
[5 empty] | 190 | 130 | 0.00043714 | 0.00021871 | 1.0009 | 0.00043675 | 3.3589 | 1129.8906
[5 empty] | 191 | 129 | 0.00043378 | 0.00021703 | 1.0009 | 0.00043339 | 3.3589 | 1132.0387
[5 empty] | 192 | 128 | 0.00043041 | 0.00021535 | 1.0009 | 0.00043003 | 3.3589 | 1134.195
[5 empty] | 193 | 127 | 0.00042705 | 0.00021367 | 1.0009 | 0.00042667 | 3.3589 | 1136.3596
[5 empty] | 194 | 126 | 0.00042369 | 0.00021198 | 1.0009 | 0.00042332 | 3.3589 | 1138.5325
[5 empty] | 195 | 125 | 0.00042032 | 0.0002103 | 1.0009 | 0.00041996 | 3.3589 | 1140.7137
[5 empty] | 196 | 124 | 0.00041696 | 0.00020862 | 1.0009 | 0.0004166 | 3.359 | 1142.9032
[5 empty] | 197 | 123 | 0.0004136 | 0.00020694 | 1.0009 | 0.00041324 | 3.359 | 1145.1012
[5 empty] | 198 | 122 | 0.00041024 | 0.00020526 | 1.0009 | 0.00040988 | 3.359 | 1147.3077
[5 empty] | 199 | 121 | 0.00040687 | 0.00020357 | 1.0009 | 0.00040652 | 3.359 | 1149.5227
[5 empty] | 200 | 120 | 0.00040351 | 0.00020189 | 1.0009 | 0.00040316 | 3.359 | 1151.7463
[5 empty] | 201 | 119 | 0.00040015 | 0.00020021 | 1.0009 | 0.0003998 | 3.359 | 1153.9785
[5 empty] | 202 | 118 | 0.00039679 | 0.00019853 | 1.0009 | 0.00039644 | 3.359 | 1156.2194
[5 empty] | 203 | 117 | 0.00039342 | 0.00019684 | 1.0009 | 0.00039308 | 3.359 | 1158.469
[5 empty] | 204 | 116 | 0.00039006 | 0.00019516 | 1.0009 | 0.00038973 | 3.3591 | 1160.7274
[5 empty] | 205 | 115 | 0.0003867 | 0.00019348 | 1.0009 | 0.00038637 | 3.3591 | 1162.9947
[5 empty] | 206 | 114 | 0.00038334 | 0.0001918 | 1.0009 | 0.00038301 | 3.3591 | 1165.2708
[5 empty] | 207 | 113 | 0.00037997 | 0.00019011 | 1.0009 | 0.00037965 | 3.3591 | 1167.5558
[5 empty] | 208 | 112 | 0.00037661 | 0.00018843 | 1.0009 | 0.00037629 | 3.3591 | 1169.8498
[5 empty] | 209 | 111 | 0.00037325 | 0.00018675 | 1.0009 | 0.00037293 | 3.3591 | 1172.1529
[5 empty] | 210 | 110 | 0.00036989 | 0.00018507 | 1.0009 | 0.00036957 | 3.3591 | 1174.4651
[5 empty] | 211 | 109 | 0.00036652 | 0.00018338 | 1.0009 | 0.00036621 | 3.3591 | 1176.7864
[5 empty] | 212 | 108 | 0.00036316 | 0.0001817 | 1.0008 | 0.00036285 | 3.3591 | 1179.1169
[5 empty] | 213 | 107 | 0.0003598 | 0.00018002 | 1.0008 | 0.00035949 | 3.3592 | 1181.4567
[5 empty] | 214 | 106 | 0.00035644 | 0.00017834 | 1.0008 | 0.00035613 | 3.3592 | 1183.8057
[5 empty] | 215 | 105 | 0.00035307 | 0.00017665 | 1.0008 | 0.00035278 | 3.3592 | 1186.1642
[5 empty] | 216 | 104 | 0.00034971 | 0.00017497 | 1.0008 | 0.00034942 | 3.3592 | 1188.5321
[5 empty] | 217 | 103 | 0.00034635 | 0.00017329 | 1.0008 | 0.00034606 | 3.3592 | 1190.9094
[5 empty] | 218 | 102 | 0.00034298 | 0.00017161 | 1.0008 | 0.0003427 | 3.3592 | 1193.2963
[5 empty] | 219 | 101 | 0.00033962 | 0.00016992 | 1.0008 | 0.00033934 | 3.3592 | 1195.6928
[5 empty] | 220 | 100 | 0.00033626 | 0.00016824 | 1.0008 | 0.00033598 | 3.3592 | 1198.0989
[5 empty] | 221 | 99 | 0.0003329 | 0.00016656 | 1.0008 | 0.00033262 | 3.3592 | 1200.5148
[5 empty] | 222 | 98 | 0.00032953 | 0.00016488 | 1.0008 | 0.00032926 | 3.3593 | 1202.9404
[5 empty] | 223 | 97 | 0.00032617 | 0.00016319 | 1.0008 | 0.0003259 | 3.3593 | 1205.3759
[5 empty] | 224 | 96 | 0.00032281 | 0.00016151 | 1.0008 | 0.00032254 | 3.3593 | 1207.8212
[5 empty] | 225 | 95 | 0.00031945 | 0.00015983 | 1.0008 | 0.00031918 | 3.3593 | 1210.2765
[5 empty] | 226 | 94 | 0.00031608 | 0.00015815 | 1.0008 | 0.00031582 | 3.3593 | 1212.7418
[5 empty] | 227 | 93 | 0.00031272 | 0.00015647 | 1.0008 | 0.00031246 | 3.3593 | 1215.2172
[5 empty] | 228 | 92 | 0.00030936 | 0.00015478 | 1.0008 | 0.0003091 | 3.3593 | 1217.7027
[5 empty] | 229 | 91 | 0.000306 | 0.0001531 | 1.0008 | 0.00030575 | 3.3593 | 1220.1984
[5 empty] | 230 | 90 | 0.00030263 | 0.00015142 | 1.0008 | 0.00030239 | 3.3593 | 1222.7043
[5 empty] | 231 | 89 | 0.00029927 | 0.00014974 | 1.0008 | 0.00029903 | 3.3594 | 1225.2206
[5 empty] | 232 | 88 | 0.00029591 | 0.00014805 | 1.0008 | 0.00029567 | 3.3594 | 1227.7473
[5 empty] | 233 | 87 | 0.00029255 | 0.00014637 | 1.0008 | 0.00029231 | 3.3594 | 1230.2844
[5 empty] | 234 | 86 | 0.00028918 | 0.00014469 | 1.0008 | 0.00028895 | 3.3594 | 1232.8321
[5 empty] | 235 | 85 | 0.00028582 | 0.00014301 | 1.0008 | 0.00028559 | 3.3594 | 1235.3903
[5 empty] | 236 | 84 | 0.00028246 | 0.00014132 | 1.0008 | 0.00028223 | 3.3594 | 1237.9592
[5 empty] | 237 | 83 | 0.0002791 | 0.00013964 | 1.0008 | 0.00027887 | 3.3594 | 1240.5388
[5 empty] | 238 | 82 | 0.00027573 | 0.00013796 | 1.0008 | 0.00027551 | 3.3594 | 1243.1291
[5 empty] | 239 | 81 | 0.00027237 | 0.00013628 | 1.0008 | 0.00027215 | 3.3594 | 1245.7303
[5 empty] | 240 | 80 | 0.00026901 | 0.00013459 | 1.0008 | 0.00026879 | 3.3595 | 1248.3425
[5 empty] | 241 | 79 | 0.00026565 | 0.00013291 | 1.0008 | 0.00026543 | 3.3595 | 1250.9656
[5 empty] | 242 | 78 | 0.00026228 | 0.00013123 | 1.0008 | 0.00026207 | 3.3595 | 1253.5998
[5 empty] | 243 | 77 | 0.00025892 | 0.00012955 | 1.0008 | 0.00025871 | 3.3595 | 1256.2451
[5 empty] | 244 | 76 | 0.00025556 | 0.00012786 | 1.0008 | 0.00025535 | 3.3595 | 1258.9016
[5 empty] | 245 | 75 | 0.00025219 | 0.00012618 | 1.0008 | 0.00025199 | 3.3595 | 1261.5693
[5 empty] | 246 | 74 | 0.00024883 | 0.0001245 | 1.0008 | 0.00024864 | 3.3595 | 1264.2484
[5 empty] | 247 | 73 | 0.00024547 | 0.00012282 | 1.0008 | 0.00024528 | 3.3595 | 1266.939
[5 empty] | 248 | 72 | 0.00024211 | 0.00012113 | 1.0008 | 0.00024192 | 3.3595 | 1269.641
[5 empty] | 249 | 71 | 0.00023874 | 0.00011945 | 1.0008 | 0.00023856 | 3.3596 | 1272.3545
[5 empty] | 250 | 70 | 0.00023538 | 0.00011777 | 1.0008 | 0.0002352 | 3.3596 | 1275.0797
[5 empty] | 251 | 69 | 0.00023202 | 0.00011609 | 1.0008 | 0.00023184 | 3.3596 | 1277.8166
[5 empty] | 252 | 68 | 0.00022866 | 0.0001144 | 1.0008 | 0.00022848 | 3.3596 | 1280.5653
[5 empty] | 253 | 67 | 0.00022529 | 0.00011272 | 1.0008 | 0.00022512 | 3.3596 | 1283.3259
[5 empty] | 254 | 66 | 0.00022193 | 0.00011104 | 1.0008 | 0.00022176 | 3.3596 | 1286.0984
[5 empty] | 255 | 65 | 0.00021857 | 0.00010936 | 1.0008 | 0.0002184 | 3.3596 | 1288.8829
[5 empty] | 256 | 64 | 0.00021521 | 0.00010767 | 1.0008 | 0.00021504 | 3.3596 | 1291.6794
[5 empty] | 257 | 63 | 0.00021184 | 0.00010599 | 1.0008 | 0.00021168 | 3.3596 | 1294.4882
[5 empty] | 258 | 62 | 0.00020848 | 0.00010431 | 1.0008 | 0.00020832 | 3.3597 | 1297.3092
[5 empty] | 259 | 61 | 0.00020512 | 0.00010263 | 1.0008 | 0.00020496 | 3.3597 | 1300.1426
[5 empty] | 260 | 60 | 0.00020176 | 0.00010095 | 1.0008 | 0.0002016 | 3.3597 | 1302.9883
[5 empty] | 261 | 59 | 0.00019839 | 9.9263e-05 | 1.0008 | 0.00019824 | 3.3597 | 1305.8466
[5 empty] | 262 | 58 | 0.00019503 | 9.758e-05 | 1.0008 | 0.00019488 | 3.3597 | 1308.7174
[5 empty] | 263 | 57 | 0.00019167 | 9.5898e-05 | 1.0008 | 0.00019152 | 3.3597 | 1311.6009
[5 empty] | 264 | 56 | 0.00018831 | 9.4216e-05 | 1.0008 | 0.00018816 | 3.3597 | 1314.4972
[5 empty] | 265 | 55 | 0.00018494 | 9.2533e-05 | 1.0008 | 0.0001848 | 3.3597 | 1317.4062
[5 empty] | 266 | 54 | 0.00018158 | 9.0851e-05 | 1.0008 | 0.00018144 | 3.3598 | 1320.3282
[5 empty] | 267 | 53 | 0.00017822 | 8.9168e-05 | 1.0008 | 0.00017808 | 3.3598 | 1323.2632
[5 empty] | 268 | 52 | 0.00017486 | 8.7486e-05 | 1.0008 | 0.00017472 | 3.3598 | 1326.2113
[5 empty] | 269 | 51 | 0.00017149 | 8.5803e-05 | 1.0008 | 0.00017136 | 3.3598 | 1329.1725
[5 empty] | 270 | 50 | 0.00016813 | 8.4121e-05 | 1.0008 | 0.000168 | 3.3598 | 1332.147
[5 empty] | 271 | 49 | 0.00016477 | 8.2439e-05 | 1.0007 | 0.00016464 | 3.3598 | 1335.1349
[5 empty] | 272 | 48 | 0.0001614 | 8.0756e-05 | 1.0007 | 0.00016128 | 3.3598 | 1338.1362
[5 empty] | 273 | 47 | 0.00015804 | 7.9074e-05 | 1.0007 | 0.00015792 | 3.3598 | 1341.151
[5 empty] | 274 | 46 | 0.00015468 | 7.7391e-05 | 1.0007 | 0.00015456 | 3.3598 | 1344.1795
[5 empty] | 275 | 45 | 0.00015132 | 7.5709e-05 | 1.0007 | 0.0001512 | 3.3599 | 1347.2216
[5 empty] | 276 | 44 | 0.00014795 | 7.4026e-05 | 1.0007 | 0.00014784 | 3.3599 | 1350.2776
[5 empty] | 277 | 43 | 0.00014459 | 7.2344e-05 | 1.0007 | 0.00014448 | 3.3599 | 1353.3475
[5 empty] | 278 | 42 | 0.00014123 | 7.0662e-05 | 1.0007 | 0.00014112 | 3.3599 | 1356.4314
[5 empty] | 279 | 41 | 0.00013787 | 6.8979e-05 | 1.0007 | 0.00013777 | 3.3599 | 1359.5294
[5 empty] | 280 | 40 | 0.0001345 | 6.7297e-05 | 1.0007 | 0.00013441 | 3.3599 | 1362.6416
[5 empty] | 281 | 39 | 0.00013114 | 6.5614e-05 | 1.0007 | 0.00013105 | 3.3599 | 1365.7681
[5 empty] | 282 | 38 | 0.00012778 | 6.3932e-05 | 1.0007 | 0.00012769 | 3.3599 | 1368.909
[5 empty] | 283 | 37 | 0.00012442 | 6.225e-05 | 1.0007 | 0.00012433 | 3.3599 | 1372.0644
[5 empty] | 284 | 36 | 0.00012105 | 6.0567e-05 | 1.0007 | 0.00012097 | 3.36 | 1375.2343
[5 empty] | 285 | 35 | 0.00011769 | 5.8885e-05 | 1.0007 | 0.00011761 | 3.36 | 1378.419
[5 empty] | 286 | 34 | 0.00011433 | 5.7202e-05 | 1.0007 | 0.00011425 | 3.36 | 1381.6184
[5 empty] | 287 | 33 | 0.00011097 | 5.552e-05 | 1.0007 | 0.00011089 | 3.36 | 1384.8327
[5 empty] | 288 | 32 | 0.0001076 | 5.3837e-05 | 1.0007 | 0.00010753 | 3.36 | 1388.0621
[5 empty] | 289 | 31 | 0.00010424 | 5.2155e-05 | 1.0007 | 0.00010417 | 3.36 | 1391.3065
[5 empty] | 290 | 30 | 0.00010088 | 5.0473e-05 | 1.0007 | 0.00010081 | 3.36 | 1394.5662
[5 empty] | 291 | 29 | 9.7515e-05 | 4.879e-05 | 1.0007 | 9.7446e-05 | 3.36 | 1397.8412
[5 empty] | 292 | 28 | 9.4153e-05 | 4.7108e-05 | 1.0007 | 9.4086e-05 | 3.36 | 1401.1316
[5 empty] | 293 | 27 | 9.079e-05 | 4.5425e-05 | 1.0007 | 9.0725e-05 | 3.3601 | 1404.4375
[5 empty] | 294 | 26 | 8.7428e-05 | 4.3743e-05 | 1.0007 | 8.7365e-05 | 3.3601 | 1407.7591
[5 empty] | 295 | 25 | 8.4065e-05 | 4.2061e-05 | 1.0007 | 8.4005e-05 | 3.3601 | 1411.0965
[5 empty] | 296 | 24 | 8.0702e-05 | 4.0378e-05 | 1.0007 | 8.0645e-05 | 3.3601 | 1414.4497
[5 empty] | 297 | 23 | 7.734e-05 | 3.8696e-05 | 1.0007 | 7.7285e-05 | 3.3601 | 1417.819
[5 empty] | 298 | 22 | 7.3977e-05 | 3.7013e-05 | 1.0007 | 7.3925e-05 | 3.3601 | 1421.2043
[5 empty] | 299 | 21 | 7.0615e-05 | 3.5331e-05 | 1.0007 | 7.0565e-05 | 3.3601 | 1424.6058
[5 empty] | 300 | 20 | 6.7252e-05 | 3.3648e-05 | 1.0007 | 6.7205e-05 | 3.3601 | 1428.0237
[5 empty] | 301 | 19 | 6.3889e-05 | 3.1966e-05 | 1.0007 | 6.3845e-05 | 3.3601 | 1431.458
[5 empty] | 302 | 18 | 6.0527e-05 | 3.0284e-05 | 1.0007 | 6.0485e-05 | 3.3602 | 1434.9089
[5 empty] | 303 | 17 | 5.7164e-05 | 2.8601e-05 | 1.0007 | 5.7124e-05 | 3.3602 | 1438.3765
[5 empty] | 304 | 16 | 5.3802e-05 | 2.6919e-05 | 1.0007 | 5.3764e-05 | 3.3602 | 1441.8609
[5 empty] | 305 | 15 | 5.0439e-05 | 2.5236e-05 | 1.0007 | 5.0404e-05 | 3.3602 | 1445.3622
[5 empty] | 306 | 14 | 4.7076e-05 | 2.3554e-05 | 1.0007 | 4.7044e-05 | 3.3602 | 1448.8806
[5 empty] | 307 | 13 | 4.3714e-05 | 2.1871e-05 | 1.0007 | 4.3684e-05 | 3.3602 | 1452.4161
[5 empty] | 308 | 12 | 4.0351e-05 | 2.0189e-05 | 1.0007 | 4.0323e-05 | 3.3602 | 1455.969
[5 empty] | 309 | 11 | 3.6989e-05 | 1.8507e-05 | 1.0007 | 3.6963e-05 | 3.3602 | 1459.5393
[5 empty] | 310 | 10 | 3.3626e-05 | 1.6824e-05 | 1.0007 | 3.3603e-05 | 3.3602 | 1463.1272
[5 empty] | 311 | 9 | 3.0263e-05 | 1.5142e-05 | 1.0007 | 3.0243e-05 | 3.3603 | 1466.7328
[5 empty] | 312 | 8 | 2.6901e-05 | 1.3459e-05 | 1.0007 | 2.6882e-05 | 3.3603 | 1470.3562
[5 empty] | 313 | 7 | 2.3538e-05 | 1.1777e-05 | 1.0007 | 2.3522e-05 | 3.3603 | 1473.9975
[5 empty] | 314 | 6 | 2.0176e-05 | 1.0095e-05 | 1.0007 | 2.0162e-05 | 3.3603 | 1477.657
[5 empty] | 315 | 5 | 1.6813e-05 | 8.4121e-06 | 1.0007 | 1.6802e-05 | 3.3603 | 1481.3347
[5 empty] | 316 | 4 | 1.345e-05 | 6.7297e-06 | 1.0007 | 1.3441e-05 | 3.3603 | 1485.0307
[5 empty] | 317 | 3 | 1.0088e-05 | 5.0473e-06 | 1.0007 | 1.0081e-05 | 3.3603 | 1488.7453
[5 empty] | 318 | 2 | 6.7252e-06 | 3.3648e-06 | 1.0007 | 6.7207e-06 | 3.3603 | 1492.4785
[5 empty] | 319 | 1 | 3.3626e-06 | 1.6824e-06 | 1.0007 | 3.3604e-06 | 3.3604 | 1496.2304
[5 empty] | 320 | 0 | 0 | 0 | 1.0007 | 0 | 3.3604 | 1500.0013
[5 empty] | 321 | -1 | -3.3626e-06 | -1.6824e-06 | 1.0007 | -3.3604e-06 | 3.3604 | 1503.7913
[5 empty] | 322 | -2 | -6.7252e-06 | -3.3648e-06 | 1.0007 | -6.7207e-06 | 3.3604 | 1507.6005
[5 empty] | 323 | -3 | -1.0088e-05 | -5.0473e-06 | 1.0007 | -1.0081e-05 | 3.3604 | 1511.429
[5 empty] | 324 | -4 | -1.345e-05 | -6.7297e-06 | 1.0007 | -1.3442e-05 | 3.3604 | 1515.2771
[5 empty] | 325 | -5 | -1.6813e-05 | -8.4121e-06 | 1.0007 | -1.6802e-05 | 3.3604 | 1519.1448
[5 empty] | 326 | -6 | -2.0176e-05 | -1.0095e-05 | 1.0007 | -2.0162e-05 | 3.3604 | 1523.0323
[5 empty] | 327 | -7 | -2.3538e-05 | -1.1777e-05 | 1.0007 | -2.3523e-05 | 3.3604 | 1526.9397
[5 empty] | 328 | -8 | -2.6901e-05 | -1.3459e-05 | 1.0007 | -2.6883e-05 | 3.3605 | 1530.8673
[5 empty] | 329 | -9 | -3.0263e-05 | -1.5142e-05 | 1.0007 | -3.0244e-05 | 3.3605 | 1534.8152
[5 empty] | 330 | -10 | -3.3626e-05 | -1.6824e-05 | 1.0007 | -3.3604e-05 | 3.3605 | 1538.7835
[5 empty] | 331 | -11 | -3.6989e-05 | -1.8507e-05 | 1.0006 | -3.6965e-05 | 3.3605 | 1542.7723
[5 empty] | 332 | -12 | -4.0351e-05 | -2.0189e-05 | 1.0006 | -4.0325e-05 | 3.3605 | 1546.782
[5 empty] | 333 | -13 | -4.3714e-05 | -2.1871e-05 | 1.0006 | -4.3686e-05 | 3.3605 | 1550.8125
[5 empty] | 334 | -14 | -4.7076e-05 | -2.3554e-05 | 1.0006 | -4.7046e-05 | 3.3605 | 1554.8641
[5 empty] | 335 | -15 | -5.0439e-05 | -2.5236e-05 | 1.0006 | -5.0407e-05 | 3.3605 | 1558.9369
[5 empty] | 336 | -16 | -5.3802e-05 | -2.6919e-05 | 1.0006 | -5.3767e-05 | 3.3605 | 1563.0312
[5 empty] | 337 | -17 | -5.7164e-05 | -2.8601e-05 | 1.0006 | -5.7128e-05 | 3.3606 | 1567.147
[5 empty] | 338 | -18 | -6.0527e-05 | -3.0284e-05 | 1.0006 | -6.0488e-05 | 3.3606 | 1571.2846
[5 empty] | 339 | -19 | -6.3889e-05 | -3.1966e-05 | 1.0006 | -6.3849e-05 | 3.3606 | 1575.4441
[5 empty] | 340 | -20 | -6.7252e-05 | -3.3648e-05 | 1.0006 | -6.7209e-05 | 3.3606 | 1579.6256
[5 empty] | 341 | -21 | -7.0615e-05 | -3.5331e-05 | 1.0006 | -7.057e-05 | 3.3606 | 1583.8295
[5 empty] | 342 | -22 | -7.3977e-05 | -3.7013e-05 | 1.0006 | -7.3931e-05 | 3.3606 | 1588.0558
[5 empty] | 343 | -23 | -7.734e-05 | -3.8696e-05 | 1.0006 | -7.7291e-05 | 3.3606 | 1592.3047
[5 empty] | 344 | -24 | -8.0702e-05 | -4.0378e-05 | 1.0006 | -8.0652e-05 | 3.3606 | 1596.5765
[5 empty] | 345 | -25 | -8.4065e-05 | -4.2061e-05 | 1.0006 | -8.4012e-05 | 3.3606 | 1600.8712
[5 empty] | 346 | -26 | -8.7428e-05 | -4.3743e-05 | 1.0006 | -8.7373e-05 | 3.3607 | 1605.1892
[5 empty] | 347 | -27 | -9.079e-05 | -4.5425e-05 | 1.0006 | -9.0734e-05 | 3.3607 | 1609.5304
[5 empty] | 348 | -28 | -9.4153e-05 | -4.7108e-05 | 1.0006 | -9.4094e-05 | 3.3607 | 1613.8953
[5 empty] | 349 | -29 | -9.7515e-05 | -4.879e-05 | 1.0006 | -9.7455e-05 | 3.3607 | 1618.2839
[5 empty] | 350 | -30 | -0.00010088 | -5.0473e-05 | 1.0006 | -0.00010082 | 3.3607 | 1622.6965
[5 empty] | 351 | -31 | -0.00010424 | -5.2155e-05 | 1.0006 | -0.00010418 | 3.3607 | 1627.1332
[5 empty] | 352 | -32 | -0.0001076 | -5.3837e-05 | 1.0006 | -0.00010754 | 3.3607 | 1631.5942
[5 empty] | 353 | -33 | -0.00011097 | -5.552e-05 | 1.0006 | -0.0001109 | 3.3607 | 1636.0798
[5 empty] | 354 | -34 | -0.00011433 | -5.7202e-05 | 1.0006 | -0.00011426 | 3.3607 | 1640.5901
[5 empty] | 355 | -35 | -0.00011769 | -5.8885e-05 | 1.0006 | -0.00011762 | 3.3608 | 1645.1254
[5 empty] | 356 | -36 | -0.00012105 | -6.0567e-05 | 1.0006 | -0.00012098 | 3.3608 | 1649.6859
[5 empty] | 357 | -37 | -0.00012442 | -6.225e-05 | 1.0006 | -0.00012434 | 3.3608 | 1654.2717
[5 empty] | 358 | -38 | -0.00012778 | -6.3932e-05 | 1.0006 | -0.0001277 | 3.3608 | 1658.8831
[5 empty] | 359 | -39 | -0.00013114 | -6.5614e-05 | 1.0006 | -0.00013106 | 3.3608 | 1663.5203
[5 empty] | 360 | -40 | -0.0001345 | -6.7297e-05 | 1.0006 | -0.00013442 | 3.3608 | 1668.1835
[5 empty] | 361 | -41 | -0.00013787 | -6.8979e-05 | 1.0006 | -0.00013778 | 3.3608 | 1672.8729
[5 empty] | 362 | -42 | -0.00014123 | -7.0662e-05 | 1.0006 | -0.00014114 | 3.3608 | 1677.5888
[5 empty] | 363 | -43 | -0.00014459 | -7.2344e-05 | 1.0006 | -0.00014451 | 3.3608 | 1682.3314
[5 empty] | 364 | -44 | -0.00014795 | -7.4026e-05 | 1.0006 | -0.00014787 | 3.3609 | 1687.1009
[5 empty] | 365 | -45 | -0.00015132 | -7.5709e-05 | 1.0006 | -0.00015123 | 3.3609 | 1691.8975
[5 empty] | 366 | -46 | -0.00015468 | -7.7391e-05 | 1.0006 | -0.00015459 | 3.3609 | 1696.7215
[5 empty] | 367 | -47 | -0.00015804 | -7.9074e-05 | 1.0006 | -0.00015795 | 3.3609 | 1701.5731
[5 empty] | 368 | -48 | -0.0001614 | -8.0756e-05 | 1.0006 | -0.00016131 | 3.3609 | 1706.4525
[5 empty] | 369 | -49 | -0.00016477 | -8.2439e-05 | 1.0006 | -0.00016467 | 3.3609 | 1711.36
[5 empty] | 370 | -50 | -0.00016813 | -8.4121e-05 | 1.0006 | -0.00016803 | 3.3609 | 1716.2959
[5 empty] | 371 | -51 | -0.00017149 | -8.5803e-05 | 1.0006 | -0.00017139 | 3.3609 | 1721.2603
[5 empty] | 372 | -52 | -0.00017486 | -8.7486e-05 | 1.0006 | -0.00017475 | 3.3609 | 1726.2535
[5 empty] | 373 | -53 | -0.00017822 | -8.9168e-05 | 1.0006 | -0.00017811 | 3.361 | 1731.2758
[5 empty] | 374 | -54 | -0.00018158 | -9.0851e-05 | 1.0006 | -0.00018148 | 3.361 | 1736.3275
[5 empty] | 375 | -55 | -0.00018494 | -9.2533e-05 | 1.0006 | -0.00018484 | 3.361 | 1741.4087
[5 empty] | 376 | -56 | -0.00018831 | -9.4216e-05 | 1.0006 | -0.0001882 | 3.361 | 1746.5197
[5 empty] | 377 | -57 | -0.00019167 | -9.5898e-05 | 1.0006 | -0.00019156 | 3.361 | 1751.6609
[5 empty] | 378 | -58 | -0.00019503 | -9.758e-05 | 1.0006 | -0.00019492 | 3.361 | 1756.8324
[5 empty] | 379 | -59 | -0.00019839 | -9.9263e-05 | 1.0006 | -0.00019828 | 3.361 | 1762.0346
[5 empty] | 380 | -60 | -0.00020176 | -0.00010095 | 1.0006 | -0.00020164 | 3.361 | 1767.2677
[5 empty] | 381 | -61 | -0.00020512 | -0.00010263 | 1.0006 | -0.000205 | 3.3611 | 1772.532
[5 empty] | 382 | -62 | -0.00020848 | -0.00010431 | 1.0006 | -0.00020836 | 3.3611 | 1777.8278
[5 empty] | 383 | -63 | -0.00021184 | -0.00010599 | 1.0006 | -0.00021172 | 3.3611 | 1783.1553
[5 empty] | 384 | -64 | -0.00021521 | -0.00010767 | 1.0006 | -0.00021509 | 3.3611 | 1788.5148
[5 empty] | 385 | -65 | -0.00021857 | -0.00010936 | 1.0006 | -0.00021845 | 3.3611 | 1793.9068
[5 empty] | 386 | -66 | -0.00022193 | -0.00011104 | 1.0006 | -0.00022181 | 3.3611 | 1799.3313
[5 empty] | 387 | -67 | -0.00022529 | -0.00011272 | 1.0006 | -0.00022517 | 3.3611 | 1804.7887
[5 empty] | 388 | -68 | -0.00022866 | -0.0001144 | 1.0006 | -0.00022853 | 3.3611 | 1810.2794
[5 empty] | 389 | -69 | -0.00023202 | -0.00011609 | 1.0006 | -0.00023189 | 3.3611 | 1815.8036
[5 empty] | 390 | -70 | -0.00023538 | -0.00011777 | 1.0005 | -0.00023525 | 3.3612 | 1821.3617
[5 empty] | 391 | -71 | -0.00023874 | -0.00011945 | 1.0005 | -0.00023861 | 3.3612 | 1826.9538
[5 empty] | 392 | -72 | -0.00024211 | -0.00012113 | 1.0005 | -0.00024197 | 3.3612 | 1832.5805
[5 empty] | 393 | -73 | -0.00024547 | -0.00012282 | 1.0005 | -0.00024534 | 3.3612 | 1838.2419
[5 empty] | 394 | -74 | -0.00024883 | -0.0001245 | 1.0005 | -0.0002487 | 3.3612 | 1843.9385
[5 empty] | 395 | -75 | -0.00025219 | -0.00012618 | 1.0005 | -0.00025206 | 3.3612 | 1849.6705
[5 empty] | 396 | -76 | -0.00025556 | -0.00012786 | 1.0005 | -0.00025542 | 3.3612 | 1855.4382
[5 empty] | 397 | -77 | -0.00025892 | -0.00012955 | 1.0005 | -0.00025878 | 3.3612 | 1861.2421
[5 empty] | 398 | -78 | -0.00026228 | -0.00013123 | 1.0005 | -0.00026214 | 3.3612 | 1867.0824
[5 empty] | 399 | -79 | -0.00026565 | -0.00013291 | 1.0005 | -0.0002655 | 3.3613 | 1872.9594
[5 empty] | 400 | -80 | -0.00026901 | -0.00013459 | 1.0005 | -0.00026886 | 3.3613 | 1878.8737
[5 empty] | 401 | -81 | -0.00027237 | -0.00013628 | 1.0005 | -0.00027223 | 3.3613 | 1884.8254
[5 empty] | 402 | -82 | -0.00027573 | -0.00013796 | 1.0005 | -0.00027559 | 3.3613 | 1890.8149
[5 empty] | 403 | -83 | -0.0002791 | -0.00013964 | 1.0005 | -0.00027895 | 3.3613 | 1896.8427
[5 empty] | 404 | -84 | -0.00028246 | -0.00014132 | 1.0005 | -0.00028231 | 3.3613 | 1902.909
[5 empty] | 405 | -85 | -0.00028582 | -0.00014301 | 1.0005 | -0.00028567 | 3.3613 | 1909.0143
[5 empty] | 406 | -86 | -0.00028918 | -0.00014469 | 1.0005 | -0.00028903 | 3.3613 | 1915.1589
[5 empty] | 407 | -87 | -0.00029255 | -0.00014637 | 1.0005 | -0.00029239 | 3.3613 | 1921.3432
[5 empty] | 408 | -88 | -0.00029591 | -0.00014805 | 1.0005 | -0.00029576 | 3.3614 | 1927.5676
[5 empty] | 409 | -89 | -0.00029927 | -0.00014974 | 1.0005 | -0.00029912 | 3.3614 | 1933.8325
[5 empty] | 410 | -90 | -0.00030263 | -0.00015142 | 1.0005 | -0.00030248 | 3.3614 | 1940.1383
[5 empty] | 411 | -91 | -0.000306 | -0.0001531 | 1.0005 | -0.00030584 | 3.3614 | 1946.4853
[5 empty] | 412 | -92 | -0.00030936 | -0.00015478 | 1.0005 | -0.0003092 | 3.3614 | 1952.874
[5 empty] | 413 | -93 | -0.00031272 | -0.00015647 | 1.0005 | -0.00031256 | 3.3614 | 1959.3049
[5 empty] | 414 | -94 | -0.00031608 | -0.00015815 | 1.0005 | -0.00031592 | 3.3614 | 1965.7782
[5 empty] | 415 | -95 | -0.00031945 | -0.00015983 | 1.0005 | -0.00031928 | 3.3614 | 1972.2945
[5 empty] | 416 | -96 | -0.00032281 | -0.00016151 | 1.0005 | -0.00032265 | 3.3614 | 1978.8541
[5 empty] | 417 | -97 | -0.00032617 | -0.00016319 | 1.0005 | -0.00032601 | 3.3615 | 1985.4576
[5 empty] | 418 | -98 | -0.00032953 | -0.00016488 | 1.0005 | -0.00032937 | 3.3615 | 1992.1053
[5 empty] | 419 | -99 | -0.0003329 | -0.00016656 | 1.0005 | -0.00033273 | 3.3615 | 1998.7976
[5 empty] | 420 | -100 | -0.00033626 | -0.00016824 | 1.0005 | -0.00033609 | 3.3615 | 2005.5351
[5 empty] | 421 | -101 | -0.00033962 | -0.00016992 | 1.0005 | -0.00033945 | 3.3615 | 2012.3183
[5 empty] | 422 | -102 | -0.00034298 | -0.00017161 | 1.0005 | -0.00034282 | 3.3615 | 2019.1474
[5 empty] | 423 | -103 | -0.00034635 | -0.00017329 | 1.0005 | -0.00034618 | 3.3615 | 2026.0231
[5 empty] | 424 | -104 | -0.00034971 | -0.00017497 | 1.0005 | -0.00034954 | 3.3615 | 2032.9459
[5 empty] | 425 | -105 | -0.00035307 | -0.00017665 | 1.0005 | -0.0003529 | 3.3615 | 2039.9161
[5 empty] | 426 | -106 | -0.00035644 | -0.00017834 | 1.0005 | -0.00035626 | 3.3616 | 2046.9343
[5 empty] | 427 | -107 | -0.0003598 | -0.00018002 | 1.0005 | -0.00035962 | 3.3616 | 2054.0009
[5 empty] | 428 | -108 | -0.00036316 | -0.0001817 | 1.0005 | -0.00036298 | 3.3616 | 2061.1166
[5 empty] | 429 | -109 | -0.00036652 | -0.00018338 | 1.0005 | -0.00036635 | 3.3616 | 2068.2818
[5 empty] | 430 | -110 | -0.00036989 | -0.00018507 | 1.0005 | -0.00036971 | 3.3616 | 2075.4969
[5 empty] | 431 | -111 | -0.00037325 | -0.00018675 | 1.0005 | -0.00037307 | 3.3616 | 2082.7627
[5 empty] | 432 | -112 | -0.00037661 | -0.00018843 | 1.0005 | -0.00037643 | 3.3616 | 2090.0795
[5 empty] | 433 | -113 | -0.00037997 | -0.00019011 | 1.0005 | -0.00037979 | 3.3616 | 2097.4479
[5 empty] | 434 | -114 | -0.00038334 | -0.0001918 | 1.0005 | -0.00038315 | 3.3616 | 2104.8684
[5 empty] | 435 | -115 | -0.0003867 | -0.00019348 | 1.0005 | -0.00038652 | 3.3617 | 2112.3417
[5 empty] | 436 | -116 | -0.00039006 | -0.00019516 | 1.0005 | -0.00038988 | 3.3617 | 2119.8683
[5 empty] | 437 | -117 | -0.00039342 | -0.00019684 | 1.0005 | -0.00039324 | 3.3617 | 2127.4487
[5 empty] | 438 | -118 | -0.00039679 | -0.00019853 | 1.0005 | -0.0003966 | 3.3617 | 2135.0836
[5 empty] | 439 | -119 | -0.00040015 | -0.00020021 | 1.0005 | -0.00039996 | 3.3617 | 2142.7734
[5 empty] | 440 | -120 | -0.00040351 | -0.00020189 | 1.0005 | -0.00040332 | 3.3617 | 2150.5189
[5 empty] | 441 | -121 | -0.00040687 | -0.00020357 | 1.0005 | -0.00040669 | 3.3617 | 2158.3207
[5 empty] | 442 | -122 | -0.00041024 | -0.00020526 | 1.0005 | -0.00041005 | 3.3617 | 2166.1792
[5 empty] | 443 | -123 | -0.0004136 | -0.00020694 | 1.0005 | -0.00041341 | 3.3618 | 2174.0952
[5 empty] | 444 | -124 | -0.00041696 | -0.00020862 | 1.0005 | -0.00041677 | 3.3618 | 2182.0694
[5 empty] | 445 | -125 | -0.00042032 | -0.0002103 | 1.0005 | -0.00042013 | 3.3618 | 2190.1022
[5 empty] | 446 | -126 | -0.00042369 | -0.00021198 | 1.0005 | -0.00042349 | 3.3618 | 2198.1945
[5 empty] | 447 | -127 | -0.00042705 | -0.00021367 | 1.0005 | -0.00042686 | 3.3618 | 2206.3468
[5 empty] | 448 | -128 | -0.00043041 | -0.00021535 | 1.0005 | -0.00043022 | 3.3618 | 2214.5598
[5 empty] | 449 | -129 | -0.00043378 | -0.00021703 | 1.0005 | -0.00043358 | 3.3618 | 2222.8342
[5 empty] | 450 | -130 | -0.00043714 | -0.00021871 | 1.0004 | -0.00043694 | 3.3618 | 2231.1707
[5 empty] | 451 | -131 | -0.0004405 | -0.0002204 | 1.0004 | -0.0004403 | 3.3618 | 2239.57
[5 empty] | 452 | -132 | -0.00044386 | -0.00022208 | 1.0004 | -0.00044367 | 3.3619 | 2248.0328
[5 empty] | 453 | -133 | -0.00044723 | -0.00022376 | 1.0004 | -0.00044703 | 3.3619 | 2256.5599
[5 empty] | 454 | -134 | -0.00045059 | -0.00022544 | 1.0004 | -0.00045039 | 3.3619 | 2265.1519
[5 empty] | 455 | -135 | -0.00045395 | -0.00022713 | 1.0004 | -0.00045375 | 3.3619 | 2273.8096
[5 empty] | 456 | -136 | -0.00045731 | -0.00022881 | 1.0004 | -0.00045711 | 3.3619 | 2282.5338
[5 empty] | 457 | -137 | -0.00046068 | -0.00023049 | 1.0004 | -0.00046047 | 3.3619 | 2291.3252
[5 empty] | 458 | -138 | -0.00046404 | -0.00023217 | 1.0004 | -0.00046384 | 3.3619 | 2300.1846
[5 empty] | 459 | -139 | -0.0004674 | -0.00023386 | 1.0004 | -0.0004672 | 3.3619 | 2309.1128
[5 empty] | 460 | -140 | -0.00047076 | -0.00023554 | 1.0004 | -0.00047056 | 3.3619 | 2318.1107
[5 empty] | 461 | -141 | -0.00047413 | -0.00023722 | 1.0004 | -0.00047392 | 3.362 | 2327.1789
[5 empty] | 462 | -142 | -0.00047749 | -0.0002389 | 1.0004 | -0.00047728 | 3.362 | 2336.3185
[5 empty] | 463 | -143 | -0.00048085 | -0.00024059 | 1.0004 | -0.00048065 | 3.362 | 2345.5301
[5 empty] | 464 | -144 | -0.00048421 | -0.00024227 | 1.0004 | -0.00048401 | 3.362 | 2354.8147
[5 empty] | 465 | -145 | -0.00048758 | -0.00024395 | 1.0004 | -0.00048737 | 3.362 | 2364.1731
[5 empty] | 466 | -146 | -0.00049094 | -0.00024563 | 1.0004 | -0.00049073 | 3.362 | 2373.6062
[5 empty] | 467 | -147 | -0.0004943 | -0.00024732 | 1.0004 | -0.00049409 | 3.362 | 2383.115
[5 empty] | 468 | -148 | -0.00049766 | -0.000249 | 1.0004 | -0.00049746 | 3.362 | 2392.7002
[5 empty] | 469 | -149 | -0.00050103 | -0.00025068 | 1.0004 | -0.00050082 | 3.362 | 2402.3629
[5 empty] | 470 | -150 | -0.00050439 | -0.00025236 | 1.0004 | -0.00050418 | 3.3621 | 2412.104
[5 empty] | 471 | -151 | -0.00050775 | -0.00025405 | 1.0004 | -0.00050754 | 3.3621 | 2421.9245
[5 empty] | 472 | -152 | -0.00051111 | -0.00025573 | 1.0004 | -0.0005109 | 3.3621 | 2431.8253
[5 empty] | 473 | -153 | -0.00051448 | -0.00025741 | 1.0004 | -0.00051427 | 3.3621 | 2441.8074
[5 empty] | 474 | -154 | -0.00051784 | -0.00025909 | 1.0004 | -0.00051763 | 3.3621 | 2451.8718
[5 empty] | 475 | -155 | -0.0005212 | -0.00026078 | 1.0004 | -0.00052099 | 3.3621 | 2462.0195
[5 empty] | 476 | -156 | -0.00052457 | -0.00026246 | 1.0004 | -0.00052435 | 3.3621 | 2472.2517
[5 empty] | 477 | -157 | -0.00052793 | -0.00026414 | 1.0004 | -0.00052772 | 3.3621 | 2482.5693
[5 empty] | 478 | -158 | -0.00053129 | -0.00026582 | 1.0004 | -0.00053108 | 3.3621 | 2492.9734
[5 empty] | 479 | -159 | -0.00053465 | -0.0002675 | 1.0004 | -0.00053444 | 3.3622 | 2503.4651
[5 empty] | 480 | -160 | -0.00053802 | -0.00026919 | 1.0004 | -0.0005378 | 3.3622 | 2514.0455
[5 empty] | 481 | -161 | -0.00054138 | -0.00027087 | 1.0004 | -0.00054116 | 3.3622 | 2524.7157
[5 empty] | 482 | -162 | -0.00054474 | -0.00027255 | 1.0004 | -0.00054453 | 3.3622 | 2535.477
[5 empty] | 483 | -163 | -0.0005481 | -0.00027423 | 1.0004 | -0.00054789 | 3.3622 | 2546.3304
[5 empty] | 484 | -164 | -0.00055147 | -0.00027592 | 1.0004 | -0.00055125 | 3.3622 | 2557.2772
[5 empty] | 485 | -165 | -0.00055483 | -0.0002776 | 1.0004 | -0.00055461 | 3.3622 | 2568.3186
[5 empty] | 486 | -166 | -0.00055819 | -0.00027928 | 1.0004 | -0.00055797 | 3.3622 | 2579.4557
[5 empty] | 487 | -167 | -0.00056155 | -0.00028096 | 1.0004 | -0.00056134 | 3.3622 | 2590.6899
[5 empty] | 488 | -168 | -0.00056492 | -0.00028265 | 1.0004 | -0.0005647 | 3.3623 | 2602.0224
[5 empty] | 489 | -169 | -0.00056828 | -0.00028433 | 1.0004 | -0.00056806 | 3.3623 | 2613.4546
[5 empty] | 490 | -170 | -0.00057164 | -0.00028601 | 1.0004 | -0.00057142 | 3.3623 | 2624.9876
[5 empty] | 491 | -171 | -0.000575 | -0.00028769 | 1.0004 | -0.00057479 | 3.3623 | 2636.623
[5 empty] | 492 | -172 | -0.00057837 | -0.00028938 | 1.0004 | -0.00057815 | 3.3623 | 2648.362
[5 empty] | 493 | -173 | -0.00058173 | -0.00029106 | 1.0004 | -0.00058151 | 3.3623 | 2660.206
[5 empty] | 494 | -174 | -0.00058509 | -0.00029274 | 1.0004 | -0.00058487 | 3.3623 | 2672.1565
[5 empty] | 495 | -175 | -0.00058845 | -0.00029442 | 1.0004 | -0.00058824 | 3.3623 | 2684.2149
[5 empty] | 496 | -176 | -0.00059182 | -0.00029611 | 1.0004 | -0.0005916 | 3.3623 | 2696.3827
[5 empty] | 497 | -177 | -0.00059518 | -0.00029779 | 1.0004 | -0.00059496 | 3.3624 | 2708.6613
[5 empty] | 498 | -178 | -0.00059854 | -0.00029947 | 1.0004 | -0.00059832 | 3.3624 | 2721.0523
[5 empty] | 499 | -179 | -0.0006019 | -0.00030115 | 1.0004 | -0.00060168 | 3.3624 | 2733.5572
[5 empty] | 500 | -180 | -0.00060527 | -0.00030284 | 1.0004 | -0.00060505 | 3.3624 | 2746.1776
[5 empty] | 501 | -181 | -0.00060863 | -0.00030452 | 1.0004 | -0.00060841 | 3.3624 | 2758.9152
[5 empty] | 502 | -182 | -0.00061199 | -0.0003062 | 1.0004 | -0.00061177 | 3.3624 | 2771.7715
[5 empty] | 503 | -183 | -0.00061536 | -0.00030788 | 1.0004 | -0.00061513 | 3.3624 | 2784.7482
[5 empty] | 504 | -184 | -0.00061872 | -0.00030957 | 1.0004 | -0.0006185 | 3.3624 | 2797.8471
[5 empty] | 505 | -185 | -0.00062208 | -0.00031125 | 1.0004 | -0.00062186 | 3.3625 | 2811.0698
[5 empty] | 506 | -186 | -0.00062544 | -0.00031293 | 1.0004 | -0.00062522 | 3.3625 | 2824.4181
[5 empty] | 507 | -187 | -0.00062881 | -0.00031461 | 1.0004 | -0.00062858 | 3.3625 | 2837.8938
[5 empty] | 508 | -188 | -0.00063217 | -0.0003163 | 1.0004 | -0.00063195 | 3.3625 | 2851.4988
[5 empty] | 509 | -189 | -0.00063553 | -0.00031798 | 1.0003 | -0.00063531 | 3.3625 | 2865.235
[5 empty] | 510 | -190 | -0.00063889 | -0.00031966 | 1.0003 | -0.00063867 | 3.3625 | 2879.1041
[5 empty] | 511 | -191 | -0.00064226 | -0.00032134 | 1.0003 | -0.00064203 | 3.3625 | 2893.1082
[5 empty] | 512 | -192 | -0.00064562 | -0.00032302 | 1.0003 | -0.0006454 | 3.3625 | 2907.2493
[5 empty] | 513 | -193 | -0.00064898 | -0.00032471 | 1.0003 | -0.00064876 | 3.3625 | 2921.5293
[5 empty] | 514 | -194 | -0.00065234 | -0.00032639 | 1.0003 | -0.00065212 | 3.3626 | 2935.9503
[5 empty] | 515 | -195 | -0.00065571 | -0.00032807 | 1.0003 | -0.00065548 | 3.3626 | 2950.5145
[5 empty] | 516 | -196 | -0.00065907 | -0.00032975 | 1.0003 | -0.00065885 | 3.3626 | 2965.224
[5 empty] | 517 | -197 | -0.00066243 | -0.00033144 | 1.0003 | -0.00066221 | 3.3626 | 2980.0808
[5 empty] | 518 | -198 | -0.00066579 | -0.00033312 | 1.0003 | -0.00066557 | 3.3626 | 2995.0874
[5 empty] | 519 | -199 | -0.00066916 | -0.0003348 | 1.0003 | -0.00066893 | 3.3626 | 3010.2459
[5 empty] | 520 | -200 | -0.00067252 | -0.00033648 | 1.0003 | -0.0006723 | 3.3626 | 3025.5587
[5 empty] | 521 | -201 | -0.00067588 | -0.00033817 | 1.0003 | -0.00067566 | 3.3626 | 3041.0281
[5 empty] | 522 | -202 | -0.00067924 | -0.00033985 | 1.0003 | -0.00067902 | 3.3626 | 3056.6566
[5 empty] | 523 | -203 | -0.00068261 | -0.00034153 | 1.0003 | -0.00068239 | 3.3627 | 3072.4466
[5 empty] | 524 | -204 | -0.00068597 | -0.00034321 | 1.0003 | -0.00068575 | 3.3627 | 3088.4006
[5 empty] | 525 | -205 | -0.00068933 | -0.0003449 | 1.0003 | -0.00068911 | 3.3627 | 3104.5213
[5 empty] | 526 | -206 | -0.0006927 | -0.00034658 | 1.0003 | -0.00069247 | 3.3627 | 3120.8111
[5 empty] | 527 | -207 | -0.00069606 | -0.00034826 | 1.0003 | -0.00069584 | 3.3627 | 3137.2729
[5 empty] | 528 | -208 | -0.00069942 | -0.00034994 | 1.0003 | -0.0006992 | 3.3627 | 3153.9093
[5 empty] | 529 | -209 | -0.00070278 | -0.00035163 | 1.0003 | -0.00070256 | 3.3627 | 3170.7232
[5 empty] | 530 | -210 | -0.00070615 | -0.00035331 | 1.0003 | -0.00070592 | 3.3627 | 3187.7173
[5 empty] | 531 | -211 | -0.00070951 | -0.00035499 | 1.0003 | -0.00070929 | 3.3627 | 3204.8947
[5 empty] | 532 | -212 | -0.00071287 | -0.00035667 | 1.0003 | -0.00071265 | 3.3628 | 3222.2582
[5 empty] | 533 | -213 | -0.00071623 | -0.00035836 | 1.0003 | -0.00071601 | 3.3628 | 3239.811
[5 empty] | 534 | -214 | -0.0007196 | -0.00036004 | 1.0003 | -0.00071937 | 3.3628 | 3257.5561
[5 empty] | 535 | -215 | -0.00072296 | -0.00036172 | 1.0003 | -0.00072274 | 3.3628 | 3275.4967
[5 empty] | 536 | -216 | -0.00072632 | -0.0003634 | 1.0003 | -0.0007261 | 3.3628 | 3293.6361
[5 empty] | 537 | -217 | -0.00072968 | -0.00036509 | 1.0003 | -0.00072946 | 3.3628 | 3311.9776
[5 empty] | 538 | -218 | -0.00073305 | -0.00036677 | 1.0003 | -0.00073283 | 3.3628 | 3330.5246
[5 empty] | 539 | -219 | -0.00073641 | -0.00036845 | 1.0003 | -0.00073619 | 3.3628 | 3349.2805
[5 empty] | 540 | -220 | -0.00073977 | -0.00037013 | 1.0003 | -0.00073955 | 3.3628 | 3368.249
[5 empty] | 541 | -221 | -0.00074313 | -0.00037181 | 1.0003 | -0.00074291 | 3.3629 | 3387.4335
[5 empty] | 542 | -222 | -0.0007465 | -0.0003735 | 1.0003 | -0.00074628 | 3.3629 | 3406.838
[5 empty] | 543 | -223 | -0.00074986 | -0.00037518 | 1.0003 | -0.00074964 | 3.3629 | 3426.4661
[5 empty] | 544 | -224 | -0.00075322 | -0.00037686 | 1.0003 | -0.000753 | 3.3629 | 3446.3217
[5 empty] | 545 | -225 | -0.00075658 | -0.00037854 | 1.0003 | -0.00075637 | 3.3629 | 3466.4089
[5 empty] | 546 | -226 | -0.00075995 | -0.00038023 | 1.0003 | -0.00075973 | 3.3629 | 3486.7317
[5 empty] | 547 | -227 | -0.00076331 | -0.00038191 | 1.0003 | -0.00076309 | 3.3629 | 3507.2942
[5 empty] | 548 | -228 | -0.00076667 | -0.00038359 | 1.0003 | -0.00076645 | 3.3629 | 3528.1008
[5 empty] | 549 | -229 | -0.00077003 | -0.00038527 | 1.0003 | -0.00076982 | 3.3629 | 3549.1558
[5 empty] | 550 | -230 | -0.0007734 | -0.00038696 | 1.0003 | -0.00077318 | 3.363 | 3570.4637
[5 empty] | 551 | -231 | -0.00077676 | -0.00038864 | 1.0003 | -0.00077654 | 3.363 | 3592.029
[5 empty] | 552 | -232 | -0.00078012 | -0.00039032 | 1.0003 | -0.00077991 | 3.363 | 3613.8565
[5 empty] | 553 | -233 | -0.00078349 | -0.000392 | 1.0003 | -0.00078327 | 3.363 | 3635.951
[5 empty] | 554 | -234 | -0.00078685 | -0.00039369 | 1.0003 | -0.00078663 | 3.363 | 3658.3174
[5 empty] | 555 | -235 | -0.00079021 | -0.00039537 | 1.0003 | -0.00079 | 3.363 | 3680.9607
[5 empty] | 556 | -236 | -0.00079357 | -0.00039705 | 1.0003 | -0.00079336 | 3.363 | 3703.8862
[5 empty] | 557 | -237 | -0.00079694 | -0.00039873 | 1.0003 | -0.00079672 | 3.363 | 3727.0991
[5 empty] | 558 | -238 | -0.0008003 | -0.00040042 | 1.0003 | -0.00080008 | 3.3631 | 3750.6048
[5 empty] | 559 | -239 | -0.00080366 | -0.0004021 | 1.0003 | -0.00080345 | 3.3631 | 3774.409
[5 empty] | 560 | -240 | -0.00080702 | -0.00040378 | 1.0003 | -0.00080681 | 3.3631 | 3798.5174
[5 empty] | 561 | -241 | -0.00081039 | -0.00040546 | 1.0003 | -0.00081017 | 3.3631 | 3822.9359
[5 empty] | 562 | -242 | -0.00081375 | -0.00040715 | 1.0003 | -0.00081354 | 3.3631 | 3847.6703
[5 empty] | 563 | -243 | -0.00081711 | -0.00040883 | 1.0003 | -0.0008169 | 3.3631 | 3872.7271
[5 empty] | 564 | -244 | -0.00082047 | -0.00041051 | 1.0003 | -0.00082026 | 3.3631 | 3898.1124
[5 empty] | 565 | -245 | -0.00082384 | -0.00041219 | 1.0003 | -0.00082363 | 3.3631 | 3923.8327
[5 empty] | 566 | -246 | -0.0008272 | -0.00041388 | 1.0003 | -0.00082699 | 3.3631 | 3949.8949
[5 empty] | 567 | -247 | -0.00083056 | -0.00041556 | 1.0003 | -0.00083035 | 3.3632 | 3976.3056
[5 empty] | 568 | -248 | -0.00083392 | -0.00041724 | 1.0002 | -0.00083372 | 3.3632 | 4003.072
[5 empty] | 569 | -249 | -0.00083729 | -0.00041892 | 1.0002 | -0.00083708 | 3.3632 | 4030.2013
[5 empty] | 570 | -250 | -0.00084065 | -0.00042061 | 1.0002 | -0.00084044 | 3.3632 | 4057.7009
[5 empty] | 571 | -251 | -0.00084401 | -0.00042229 | 1.0002 | -0.00084381 | 3.3632 | 4085.5784
[5 empty] | 572 | -252 | -0.00084737 | -0.00042397 | 1.0002 | -0.00084717 | 3.3632 | 4113.8418
[5 empty] | 573 | -253 | -0.00085074 | -0.00042565 | 1.0002 | -0.00085053 | 3.3632 | 4142.499
[5 empty] | 574 | -254 | -0.0008541 | -0.00042733 | 1.0002 | -0.00085389 | 3.3632 | 4171.5584
[5 empty] | 575 | -255 | -0.00085746 | -0.00042902 | 1.0002 | -0.00085726 | 3.3632 | 4201.0285
[5 empty] | 576 | -256 | -0.00086082 | -0.0004307 | 1.0002 | -0.00086062 | 3.3633 | 4230.918
[5 empty] | 577 | -257 | -0.00086419 | -0.00043238 | 1.0002 | -0.00086398 | 3.3633 | 4261.2359
[5 empty] | 578 | -258 | -0.00086755 | -0.00043406 | 1.0002 | -0.00086735 | 3.3633 | 4291.9916
[5 empty] | 579 | -259 | -0.00087091 | -0.00043575 | 1.0002 | -0.00087071 | 3.3633 | 4323.1947
[5 empty] | 580 | -260 | -0.00087428 | -0.00043743 | 1.0002 | -0.00087407 | 3.3633 | 4354.8548
[5 empty] | 581 | -261 | -0.00087764 | -0.00043911 | 1.0002 | -0.00087744 | 3.3633 | 4386.9822
[5 empty] | 582 | -262 | -0.000881 | -0.00044079 | 1.0002 | -0.0008808 | 3.3633 | 4419.5872
[5 empty] | 583 | -263 | -0.00088436 | -0.00044248 | 1.0002 | -0.00088416 | 3.3633 | 4452.6807
[5 empty] | 584 | -264 | -0.00088773 | -0.00044416 | 1.0002 | -0.00088753 | 3.3633 | 4486.2736
[5 empty] | 585 | -265 | -0.00089109 | -0.00044584 | 1.0002 | -0.00089089 | 3.3634 | 4520.3773
[5 empty] | 586 | -266 | -0.00089445 | -0.00044752 | 1.0002 | -0.00089425 | 3.3634 | 4555.0036
[5 empty] | 587 | -267 | -0.00089781 | -0.00044921 | 1.0002 | -0.00089762 | 3.3634 | 4590.1646
[5 empty] | 588 | -268 | -0.00090118 | -0.00045089 | 1.0002 | -0.00090098 | 3.3634 | 4625.8728
[5 empty] | 589 | -269 | -0.00090454 | -0.00045257 | 1.0002 | -0.00090434 | 3.3634 | 4662.1411
[5 empty] | 590 | -270 | -0.0009079 | -0.00045425 | 1.0002 | -0.00090771 | 3.3634 | 4698.9827
[5 empty] | 591 | -271 | -0.00091126 | -0.00045594 | 1.0002 | -0.00091107 | 3.3634 | 4736.4113
[5 empty] | 592 | -272 | -0.00091463 | -0.00045762 | 1.0002 | -0.00091443 | 3.3634 | 4774.4411
[5 empty] | 593 | -273 | -0.00091799 | -0.0004593 | 1.0002 | -0.0009178 | 3.3634 | 4813.0866
[5 empty] | 594 | -274 | -0.00092135 | -0.00046098 | 1.0002 | -0.00092116 | 3.3635 | 4852.363
[5 empty] | 595 | -275 | -0.00092471 | -0.00046267 | 1.0002 | -0.00092453 | 3.3635 | 4892.2858
[5 empty] | 596 | -276 | -0.00092808 | -0.00046435 | 1.0002 | -0.00092789 | 3.3635 | 4932.8712
[5 empty] | 597 | -277 | -0.00093144 | -0.00046603 | 1.0002 | -0.00093125 | 3.3635 | 4974.1357
[5 empty] | 598 | -278 | -0.0009348 | -0.00046771 | 1.0002 | -0.00093462 | 3.3635 | 5016.0965
[5 empty] | 599 | -279 | -0.00093816 | -0.0004694 | 1.0002 | -0.00093798 | 3.3635 | 5058.7715
[5 empty] | 600 | -280 | -0.00094153 | -0.00047108 | 1.0002 | -0.00094134 | 3.3635 | 5102.1789
[5 empty] | 601 | -281 | -0.00094489 | -0.00047276 | 1.0002 | -0.00094471 | 3.3635 | 5146.3379
[5 empty] | 602 | -282 | -0.00094825 | -0.00047444 | 1.0002 | -0.00094807 | 3.3635 | 5191.2681
[5 empty] | 603 | -283 | -0.00095162 | -0.00047612 | 1.0002 | -0.00095143 | 3.3636 | 5236.9898
[5 empty] | 604 | -284 | -0.00095498 | -0.00047781 | 1.0002 | -0.0009548 | 3.3636 | 5283.5243
[5 empty] | 605 | -285 | -0.00095834 | -0.00047949 | 1.0002 | -0.00095816 | 3.3636 | 5330.8934
[5 empty] | 606 | -286 | -0.0009617 | -0.00048117 | 1.0002 | -0.00096152 | 3.3636 | 5379.1196
[5 empty] | 607 | -287 | -0.00096507 | -0.00048285 | 1.0002 | -0.00096489 | 3.3636 | 5428.2266
[5 empty] | 608 | -288 | -0.00096843 | -0.00048454 | 1.0002 | -0.00096825 | 3.3636 | 5478.2385
[5 empty] | 609 | -289 | -0.00097179 | -0.00048622 | 1.0002 | -0.00097161 | 3.3636 | 5529.1808
[5 empty] | 610 | -290 | -0.00097515 | -0.0004879 | 1.0002 | -0.00097498 | 3.3636 | 5581.0796
[5 empty] | 611 | -291 | -0.00097852 | -0.00048958 | 1.0002 | -0.00097834 | 3.3636 | 5633.9621
[5 empty] | 612 | -292 | -0.00098188 | -0.00049127 | 1.0002 | -0.00098171 | 3.3637 | 5687.8565
[5 empty] | 613 | -293 | -0.00098524 | -0.00049295 | 1.0002 | -0.00098507 | 3.3637 | 5742.7921
[5 empty] | 614 | -294 | -0.0009886 | -0.00049463 | 1.0002 | -0.00098843 | 3.3637 | 5798.7995
[5 empty] | 615 | -295 | -0.00099197 | -0.00049631 | 1.0002 | -0.0009918 | 3.3637 | 5855.9102
[5 empty] | 616 | -296 | -0.00099533 | -0.000498 | 1.0002 | -0.00099516 | 3.3637 | 5914.1573
[5 empty] | 617 | -297 | -0.00099869 | -0.00049968 | 1.0002 | -0.00099852 | 3.3637 | 5973.575
[5 empty] | 618 | -298 | -0.0010021 | -0.00050136 | 1.0002 | -0.0010019 | 3.3637 | 6034.1989
[5 empty] | 619 | -299 | -0.0010054 | -0.00050304 | 1.0002 | -0.0010053 | 3.3637 | 6096.0661
[5 empty] | 620 | -300 | -0.0010088 | -0.00050473 | 1.0002 | -0.0010086 | 3.3638 | 6159.2153
[5 empty] | 621 | -301 | -0.0010121 | -0.00050641 | 1.0002 | -0.001012 | 3.3638 | 6223.6867
[5 empty] | 622 | -302 | -0.0010155 | -0.00050809 | 1.0002 | -0.0010153 | 3.3638 | 6289.5224
[5 empty] | 623 | -303 | -0.0010189 | -0.00050977 | 1.0002 | -0.0010187 | 3.3638 | 6356.766
[5 empty] | 624 | -304 | -0.0010222 | -0.00051146 | 1.0002 | -0.0010221 | 3.3638 | 6425.4632
[5 empty] | 625 | -305 | -0.0010256 | -0.00051314 | 1.0002 | -0.0010254 | 3.3638 | 6495.6617
[5 empty] | 626 | -306 | -0.001029 | -0.00051482 | 1.0002 | -0.0010288 | 3.3638 | 6567.4113
[5 empty] | 627 | -307 | -0.0010323 | -0.0005165 | 1.0002 | -0.0010322 | 3.3638 | 6640.7638
[5 empty] | 628 | -308 | -0.0010357 | -0.00051819 | 1.0001 | -0.0010355 | 3.3638 | 6715.7737
[5 empty] | 629 | -309 | -0.001039 | -0.00051987 | 1.0001 | -0.0010389 | 3.3639 | 6792.4977
[5 empty] | 630 | -310 | -0.0010424 | -0.00052155 | 1.0001 | -0.0010423 | 3.3639 | 6870.9954
[5 empty] | 631 | -311 | -0.0010458 | -0.00052323 | 1.0001 | -0.0010456 | 3.3639 | 6951.3288
[5 empty] | 632 | -312 | -0.0010491 | -0.00052492 | 1.0001 | -0.001049 | 3.3639 | 7033.5632
[5 empty] | 633 | -313 | -0.0010525 | -0.0005266 | 1.0001 | -0.0010523 | 3.3639 | 7117.7668
[5 empty] | 634 | -314 | -0.0010559 | -0.00052828 | 1.0001 | -0.0010557 | 3.3639 | 7204.0113
[5 empty] | 635 | -315 | -0.0010592 | -0.00052996 | 1.0001 | -0.0010591 | 3.3639 | 7292.3718
[5 empty] | 636 | -316 | -0.0010626 | -0.00053164 | 1.0001 | -0.0010624 | 3.3639 | 7382.927
[5 empty] | 637 | -317 | -0.0010659 | -0.00053333 | 1.0001 | -0.0010658 | 3.3639 | 7475.7598
[5 empty] | 638 | -318 | -0.0010693 | -0.00053501 | 1.0001 | -0.0010692 | 3.364 | 7570.9572
[5 empty] | 639 | -319 | -0.0010727 | -0.00053669 | 1.0001 | -0.0010725 | 3.364 | 7668.6107
[5 empty] | 640 | -320 | -0.001076 | -0.00053837 | 1.0001 | -0.0010759 | 3.364 | 7768.8167
[5 empty] | 641 | -321 | -0.0010794 | -0.00054006 | 1.0001 | -0.0010793 | 3.364 | 7871.6765
[5 empty] | 642 | -322 | -0.0010828 | -0.00054174 | 1.0001 | -0.0010826 | 3.364 | 7977.2969
[5 empty] | 643 | -323 | -0.0010861 | -0.00054342 | 1.0001 | -0.001086 | 3.364 | 8085.7906
[5 empty] | 644 | -324 | -0.0010895 | -0.0005451 | 1.0001 | -0.0010893 | 3.364 | 8197.2765
[5 empty] | 645 | -325 | -0.0010928 | -0.00054679 | 1.0001 | -0.0010927 | 3.364 | 8311.8801
[5 empty] | 646 | -326 | -0.0010962 | -0.00054847 | 1.0001 | -0.0010961 | 3.364 | 8429.7339
[5 empty] | 647 | -327 | -0.0010996 | -0.00055015 | 1.0001 | -0.0010994 | 3.3641 | 8550.9784
[5 empty] | 648 | -328 | -0.0011029 | -0.00055183 | 1.0001 | -0.0011028 | 3.3641 | 8675.7619
[5 empty] | 649 | -329 | -0.0011063 | -0.00055352 | 1.0001 | -0.0011062 | 3.3641 | 8804.2416
[5 empty] | 650 | -330 | -0.0011097 | -0.0005552 | 1.0001 | -0.0011095 | 3.3641 | 8936.5843
[5 empty] | 651 | -331 | -0.001113 | -0.00055688 | 1.0001 | -0.0011129 | 3.3641 | 9072.9669
[5 empty] | 652 | -332 | -0.0011164 | -0.00055856 | 1.0001 | -0.0011163 | 3.3641 | 9213.5772
[5 empty] | 653 | -333 | -0.0011197 | -0.00056025 | 1.0001 | -0.0011196 | 3.3641 | 9358.6149
[5 empty] | 654 | -334 | -0.0011231 | -0.00056193 | 1.0001 | -0.001123 | 3.3641 | 9508.2924
[5 empty] | 655 | -335 | -0.0011265 | -0.00056361 | 1.0001 | -0.0011264 | 3.3641 | 9662.836
[5 empty] | 656 | -336 | -0.0011298 | -0.00056529 | 1.0001 | -0.0011297 | 3.3642 | 9822.4869
[5 empty] | 657 | -337 | -0.0011332 | -0.00056698 | 1.0001 | -0.0011331 | 3.3642 | 9987.5026
[5 empty] | 658 | -338 | -0.0011366 | -0.00056866 | 1.0001 | -0.0011364 | 3.3642 | 10158.158
[5 empty] | 659 | -339 | -0.0011399 | -0.00057034 | 1.0001 | -0.0011398 | 3.3642 | 10334.7474
[5 empty] | 660 | -340 | -0.0011433 | -0.00057202 | 1.0001 | -0.0011432 | 3.3642 | 10517.5857
[5 empty] | 661 | -341 | -0.0011466 | -0.00057371 | 1.0001 | -0.0011465 | 3.3642 | 10707.0105
[5 empty] | 662 | -342 | -0.00115 | -0.00057539 | 1.0001 | -0.0011499 | 3.3642 | 10903.3844
[5 empty] | 663 | -343 | -0.0011534 | -0.00057707 | 1.0001 | -0.0011533 | 3.3642 | 11107.0968
[5 empty] | 664 | -344 | -0.0011567 | -0.00057875 | 1.0001 | -0.0011566 | 3.3642 | 11318.5669
[5 empty] | 665 | -345 | -0.0011601 | -0.00058044 | 1.0001 | -0.00116 | 3.3643 | 11538.2465
[5 empty] | 666 | -346 | -0.0011635 | -0.00058212 | 1.0001 | -0.0011634 | 3.3643 | 11766.6231
[5 empty] | 667 | -347 | -0.0011668 | -0.0005838 | 1.0001 | -0.0011667 | 3.3643 | 12004.2236
[5 empty] | 668 | -348 | -0.0011702 | -0.00058548 | 1.0001 | -0.0011701 | 3.3643 | 12251.6183
[5 empty] | 669 | -349 | -0.0011735 | -0.00058716 | 1.0001 | -0.0011735 | 3.3643 | 12509.4256
[5 empty] | 670 | -350 | -0.0011769 | -0.00058885 | 1.0001 | -0.0011768 | 3.3643 | 12778.317
[5 empty] | 671 | -351 | -0.0011803 | -0.00059053 | 1.0001 | -0.0011802 | 3.3643 | 13059.0229
[5 empty] | 672 | -352 | -0.0011836 | -0.00059221 | 1.0001 | -0.0011835 | 3.3643 | 13352.3396
[5 empty] | 673 | -353 | -0.001187 | -0.00059389 | 1.0001 | -0.0011869 | 3.3643 | 13659.1364
[5 empty] | 674 | -354 | -0.0011904 | -0.00059558 | 1.0001 | -0.0011903 | 3.3644 | 13980.3644
[5 empty] | 675 | -355 | -0.0011937 | -0.00059726 | 1.0001 | -0.0011936 | 3.3644 | 14317.0663
[5 empty] | 676 | -356 | -0.0011971 | -0.00059894 | 1.0001 | -0.001197 | 3.3644 | 14670.388
[5 empty] | 677 | -357 | -0.0012004 | -0.00060062 | 1.0001 | -0.0012004 | 3.3644 | 15041.5909
[5 empty] | 678 | -358 | -0.0012038 | -0.00060231 | 1.0001 | -0.0012037 | 3.3644 | 15432.0678
[5 empty] | 679 | -359 | -0.0012072 | -0.00060399 | 1.0001 | -0.0012071 | 3.3644 | 15843.3599
[5 empty] | 680 | -360 | -0.0012105 | -0.00060567 | 1.0001 | -0.0012105 | 3.3644 | 16277.1772
[5 empty] | 681 | -361 | -0.0012139 | -0.00060735 | 1.0001 | -0.0012138 | 3.3644 | 16735.4221
[5 empty] | 682 | -362 | -0.0012173 | -0.00060904 | 1.0001 | -0.0012172 | 3.3645 | 17220.2176
[5 empty] | 683 | -363 | -0.0012206 | -0.00061072 | 1.0001 | -0.0012206 | 3.3645 | 17733.9403
[5 empty] | 684 | -364 | -0.001224 | -0.0006124 | 1.0001 | -0.0012239 | 3.3645 | 18279.2586
[5 empty] | 685 | -365 | -0.0012273 | -0.00061408 | 1.0001 | -0.0012273 | 3.3645 | 18859.1799
[5 empty] | 686 | -366 | -0.0012307 | -0.00061577 | 1.0001 | -0.0012306 | 3.3645 | 19477.1058
[5 empty] | 687 | -367 | -0.0012341 | -0.00061745 | 1 | -0.001234 | 3.3645 | 20136.8988
[5 empty] | 688 | -368 | -0.0012374 | -0.00061913 | 1 | -0.0012374 | 3.3645 | 20842.9629
[5 empty] | 689 | -369 | -0.0012408 | -0.00062081 | 1 | -0.0012407 | 3.3645 | 21600.3426
[5 empty] | 690 | -370 | -0.0012442 | -0.0006225 | 1 | -0.0012441 | 3.3645 | 22414.8432
[5 empty] | 691 | -371 | -0.0012475 | -0.00062418 | 1 | -0.0012475 | 3.3646 | 23293.1797
[5 empty] | 692 | -372 | -0.0012509 | -0.00062586 | 1 | -0.0012508 | 3.3646 | 24243.1631
[5 empty] | 693 | -373 | -0.0012542 | -0.00062754 | 1 | -0.0012542 | 3.3646 | 25273.9325
[5 empty] | 694 | -374 | -0.0012576 | -0.00062923 | 1 | -0.0012576 | 3.3646 | 26396.2506
[5 empty] | 695 | -375 | -0.001261 | -0.00063091 | 1 | -0.0012609 | 3.3646 | 27622.8805
[5 empty] | 696 | -376 | -0.0012643 | -0.00063259 | 1 | -0.0012643 | 3.3646 | 28969.0736
[5 empty] | 697 | -377 | -0.0012677 | -0.00063427 | 1 | -0.0012677 | 3.3646 | 30453.2069
[5 empty] | 698 | -378 | -0.0012711 | -0.00063595 | 1 | -0.001271 | 3.3646 | 32097.6266
[5 empty] | 699 | -379 | -0.0012744 | -0.00063764 | 1 | -0.0012744 | 3.3646 | 33929.7814
[5 empty] | 700 | -380 | -0.0012778 | -0.00063932 | 1 | -0.0012778 | 3.3647 | 35983.7666
[5 empty] | 701 | -381 | -0.0012811 | -0.000641 | 1 | -0.0012811 | 3.3647 | 38302.4661
[5 empty] | 702 | -382 | -0.0012845 | -0.00064268 | 1 | -0.0012845 | 3.3647 | 40940.5784
[5 empty] | 703 | -383 | -0.0012879 | -0.00064437 | 1 | -0.0012878 | 3.3647 | 43968.9869
[5 empty] | 704 | -384 | -0.0012912 | -0.00064605 | 1 | -0.0012912 | 3.3647 | 47481.2243
[5 empty] | 705 | -385 | -0.0012946 | -0.00064773 | 1 | -0.0012946 | 3.3647 | 51603.3038
[5 empty] | 706 | -386 | -0.001298 | -0.00064941 | 1 | -0.0012979 | 3.3647 | 56509.1594
[5 empty] | 707 | -387 | -0.0013013 | -0.0006511 | 1 | -0.0013013 | 3.3647 | 62445.8181
[5 empty] | 708 | -388 | -0.0013047 | -0.00065278 | 1 | -0.0013047 | 3.3647 | 69776.302
[5 empty] | 709 | -389 | -0.0013081 | -0.00065446 | 1 | -0.001308 | 3.3648 | 79056.7683
[5 empty] | 710 | -390 | -0.0013114 | -0.00065614 | 1 | -0.0013114 | 3.3648 | 91184.6532
[5 empty] | 711 | -391 | -0.0013148 | -0.00065783 | 1 | -0.0013148 | 3.3648 | 107707.8836
[5 empty] | 712 | -392 | -0.0013181 | -0.00065951 | 1 | -0.0013181 | 3.3648 | 131544.685
[5 empty] | 713 | -393 | -0.0013215 | -0.00066119 | 1 | -0.0013215 | 3.3648 | 168930.8493
[5 empty] | 714 | -394 | -0.0013249 | -0.00066287 | 1 | -0.0013249 | 3.3648 | 236006.098
[5 empty] | 715 | -395 | -0.0013282 | -0.00066456 | 1 | -0.0013282 | 3.3648 | 391424.71
[5 empty] | 716 | -396 | -0.0013316 | -0.00066624 | 1 | -0.0013316 | 3.3648 | 1146322.121
[5 empty] | 717 | -397 | -0.001335 | -0.00066792 | 1 | -0.001335 | 3.3648 | -1234468.6874
[5 empty] | 718 | -398 | -0.0013383 | -0.0006696 | 1 | -0.0013383 | 3.3649 | -401205.0587
[5 empty] | 719 | -399 | -0.0013417 | -0.00067129 | 1 | -0.0013417 | 3.3649 | -239525.4002
[5 empty] | 720 | -400 | -0.001345 | -0.00067297 | 0.99999 | -0.001345 | 3.3649 | -170725.3838
[5 empty] | 721 | -401 | -0.0013484 | -0.00067465 | 0.99999 | -0.0013484 | 3.3649 | -132629.4654
[5 empty] | 722 | -402 | -0.0013518 | -0.00067633 | 0.99999 | -0.0013518 | 3.3649 | -108433.3938
[5 empty] | 723 | -403 | -0.0013551 | -0.00067802 | 0.99999 | -0.0013551 | 3.3649 | -91703.5315
[5 empty] | 724 | -404 | -0.0013585 | -0.0006797 | 0.99999 | -0.0013585 | 3.3649 | -79446.0051
[5 empty] | 725 | -405 | -0.0013619 | -0.00068138 | 0.99999 | -0.0013619 | 3.3649 | -70078.8976
[5 empty] | 726 | -406 | -0.0013652 | -0.00068306 | 0.99998 | -0.0013652 | 3.3649 | -62687.6632
[5 empty] | 727 | -407 | -0.0013686 | -0.00068475 | 0.99998 | -0.0013686 | 3.365 | -56706.7694
[5 empty] | 728 | -408 | -0.0013719 | -0.00068643 | 0.99998 | -0.001372 | 3.365 | -51767.7082
[5 empty] | 729 | -409 | -0.0013753 | -0.00068811 | 0.99998 | -0.0013753 | 3.365 | -47620.0689
[5 empty] | 730 | -410 | -0.0013787 | -0.00068979 | 0.99998 | -0.0013787 | 3.365 | -44087.7385
[5 empty] | 731 | -411 | -0.001382 | -0.00069147 | 0.99998 | -0.0013821 | 3.365 | -41043.2489
[5 empty] | 732 | -412 | -0.0013854 | -0.00069316 | 0.99997 | -0.0013854 | 3.365 | -38392.0664
[5 empty] | 733 | -413 | -0.0013888 | -0.00069484 | 0.99997 | -0.0013888 | 3.365 | -36062.6003
[5 empty] | 734 | -414 | -0.0013921 | -0.00069652 | 0.99997 | -0.0013922 | 3.365 | -33999.6408
[5 empty] | 735 | -415 | -0.0013955 | -0.0006982 | 0.99997 | -0.0013955 | 3.365 | -32159.9274
[5 empty] | 736 | -416 | -0.0013988 | -0.00069989 | 0.99997 | -0.0013989 | 3.3651 | -30509.0818
[5 empty] | 737 | -417 | -0.0014022 | -0.00070157 | 0.99997 | -0.0014023 | 3.3651 | -29019.4399
[5 empty] | 738 | -418 | -0.0014056 | -0.00070325 | 0.99996 | -0.0014056 | 3.3651 | -27668.4888
[5 empty] | 739 | -419 | -0.0014089 | -0.00070493 | 0.99996 | -0.001409 | 3.3651 | -26437.7211
[5 empty] | 740 | -420 | -0.0014123 | -0.00070662 | 0.99996 | -0.0014123 | 3.3651 | -25311.7822
[5 empty] | 741 | -421 | -0.0014157 | -0.0007083 | 0.99996 | -0.0014157 | 3.3651 | -24277.8261
[5 empty] | 742 | -422 | -0.001419 | -0.00070998 | 0.99996 | -0.0014191 | 3.3651 | -23325.0236
[5 empty] | 743 | -423 | -0.0014224 | -0.00071166 | 0.99996 | -0.0014224 | 3.3651 | -22444.1809
[5 empty] | 744 | -424 | -0.0014257 | -0.00071335 | 0.99995 | -0.0014258 | 3.3652 | -21627.4427
[5 empty] | 745 | -425 | -0.0014291 | -0.00071503 | 0.99995 | -0.0014292 | 3.3652 | -20868.0567
[5 empty] | 746 | -426 | -0.0014325 | -0.00071671 | 0.99995 | -0.0014325 | 3.3652 | -20160.1868
[5 empty] | 747 | -427 | -0.0014358 | -0.00071839 | 0.99995 | -0.0014359 | 3.3652 | -19498.7629
[5 empty] | 748 | -428 | -0.0014392 | -0.00072008 | 0.99995 | -0.0014393 | 3.3652 | -18879.3588
[5 empty] | 749 | -429 | -0.0014426 | -0.00072176 | 0.99995 | -0.0014426 | 3.3652 | -18298.0935
[5 empty] | 750 | -430 | -0.0014459 | -0.00072344 | 0.99994 | -0.001446 | 3.3652 | -17751.5499
[5 empty] | 751 | -431 | -0.0014493 | -0.00072512 | 0.99994 | -0.0014494 | 3.3652 | -17236.707
[5 empty] | 752 | -432 | -0.0014526 | -0.00072681 | 0.99994 | -0.0014527 | 3.3652 | -16750.8844
[5 empty] | 753 | -433 | -0.001456 | -0.00072849 | 0.99994 | -0.0014561 | 3.3653 | -16291.6958
[5 empty] | 754 | -434 | -0.0014594 | -0.00073017 | 0.99994 | -0.0014595 | 3.3653 | -15857.0093
[5 empty] | 755 | -435 | -0.0014627 | -0.00073185 | 0.99994 | -0.0014628 | 3.3653 | -15444.9148
[5 empty] | 756 | -436 | -0.0014661 | -0.00073354 | 0.99993 | -0.0014662 | 3.3653 | -15053.6957
[5 empty] | 757 | -437 | -0.0014695 | -0.00073522 | 0.99993 | -0.0014696 | 3.3653 | -14681.8048
[5 empty] | 758 | -438 | -0.0014728 | -0.0007369 | 0.99993 | -0.0014729 | 3.3653 | -14327.8444
[5 empty] | 759 | -439 | -0.0014762 | -0.00073858 | 0.99993 | -0.0014763 | 3.3653 | -13990.5482
[5 empty] | 760 | -440 | -0.0014795 | -0.00074026 | 0.99993 | -0.0014797 | 3.3653 | -13668.7664
[5 empty] | 761 | -441 | -0.0014829 | -0.00074195 | 0.99993 | -0.001483 | 3.3653 | -13361.4528
[5 empty] | 762 | -442 | -0.0014863 | -0.00074363 | 0.99992 | -0.0014864 | 3.3654 | -13067.653
[5 empty] | 763 | -443 | -0.0014896 | -0.00074531 | 0.99992 | -0.0014897 | 3.3654 | -12786.4948
[5 empty] | 764 | -444 | -0.001493 | -0.00074699 | 0.99992 | -0.0014931 | 3.3654 | -12517.1794
[5 empty] | 765 | -445 | -0.0014964 | -0.00074868 | 0.99992 | -0.0014965 | 3.3654 | -12258.974
[5 empty] | 766 | -446 | -0.0014997 | -0.00075036 | 0.99992 | -0.0014998 | 3.3654 | -12011.2051
[5 empty] | 767 | -447 | -0.0015031 | -0.00075204 | 0.99992 | -0.0015032 | 3.3654 | -11773.2525
[5 empty] | 768 | -448 | -0.0015064 | -0.00075372 | 0.99991 | -0.0015066 | 3.3654 | -11544.544
[5 empty] | 769 | -449 | -0.0015098 | -0.00075541 | 0.99991 | -0.0015099 | 3.3654 | -11324.5513
[5 empty] | 770 | -450 | -0.0015132 | -0.00075709 | 0.99991 | -0.0015133 | 3.3654 | -11112.7855
[5 empty] | 771 | -451 | -0.0015165 | -0.00075877 | 0.99991 | -0.0015167 | 3.3655 | -10908.7935
[5 empty] | 772 | -452 | -0.0015199 | -0.00076045 | 0.99991 | -0.00152 | 3.3655 | -10712.1551
[5 empty] | 773 | -453 | -0.0015233 | -0.00076214 | 0.9999 | -0.0015234 | 3.3655 | -10522.4795
[5 empty] | 774 | -454 | -0.0015266 | -0.00076382 | 0.9999 | -0.0015268 | 3.3655 | -10339.4036
[5 empty] | 775 | -455 | -0.00153 | -0.0007655 | 0.9999 | -0.0015301 | 3.3655 | -10162.5886
[5 empty] | 776 | -456 | -0.0015333 | -0.00076718 | 0.9999 | -0.0015335 | 3.3655 | -9991.7188
[5 empty] | 777 | -457 | -0.0015367 | -0.00076887 | 0.9999 | -0.0015369 | 3.3655 | -9826.4993
[5 empty] | 778 | -458 | -0.0015401 | -0.00077055 | 0.9999 | -0.0015402 | 3.3655 | -9666.6545
[5 empty] | 779 | -459 | -0.0015434 | -0.00077223 | 0.99989 | -0.0015436 | 3.3655 | -9511.9262
[5 empty] | 780 | -460 | -0.0015468 | -0.00077391 | 0.99989 | -0.001547 | 3.3656 | -9362.0726
[5 empty] | 781 | -461 | -0.0015502 | -0.0007756 | 0.99989 | -0.0015503 | 3.3656 | -9216.867
[5 empty] | 782 | -462 | -0.0015535 | -0.00077728 | 0.99989 | -0.0015537 | 3.3656 | -9076.0965
[5 empty] | 783 | -463 | -0.0015569 | -0.00077896 | 0.99989 | -0.0015571 | 3.3656 | -8939.5608
[5 empty] | 784 | -464 | -0.0015602 | -0.00078064 | 0.99989 | -0.0015604 | 3.3656 | -8807.0717
[5 empty] | 785 | -465 | -0.0015636 | -0.00078233 | 0.99988 | -0.0015638 | 3.3656 | -8678.4519
[5 empty] | 786 | -466 | -0.001567 | -0.00078401 | 0.99988 | -0.0015672 | 3.3656 | -8553.5345
[5 empty] | 787 | -467 | -0.0015703 | -0.00078569 | 0.99988 | -0.0015705 | 3.3656 | -8432.1617
[5 empty] | 788 | -468 | -0.0015737 | -0.00078737 | 0.99988 | -0.0015739 | 3.3656 | -8314.1848
[5 empty] | 789 | -469 | -0.0015771 | -0.00078906 | 0.99988 | -0.0015772 | 3.3657 | -8199.4633
[5 empty] | 790 | -470 | -0.0015804 | -0.00079074 | 0.99988 | -0.0015806 | 3.3657 | -8087.8643
[5 empty] | 791 | -471 | -0.0015838 | -0.00079242 | 0.99987 | -0.001584 | 3.3657 | -7979.2619
[5 empty] | 792 | -472 | -0.0015871 | -0.0007941 | 0.99987 | -0.0015873 | 3.3657 | -7873.5372
[5 empty] | 793 | -473 | -0.0015905 | -0.00079578 | 0.99987 | -0.0015907 | 3.3657 | -7770.5771
[5 empty] | 794 | -474 | -0.0015939 | -0.00079747 | 0.99987 | -0.0015941 | 3.3657 | -7670.2747
[5 empty] | 795 | -475 | -0.0015972 | -0.00079915 | 0.99987 | -0.0015974 | 3.3657 | -7572.5285
[5 empty] | 796 | -476 | -0.0016006 | -0.00080083 | 0.99987 | -0.0016008 | 3.3657 | -7477.2418
[5 empty] | 797 | -477 | -0.001604 | -0.00080251 | 0.99986 | -0.0016042 | 3.3657 | -7384.323
[5 empty] | 798 | -478 | -0.0016073 | -0.0008042 | 0.99986 | -0.0016075 | 3.3658 | -7293.6849
[5 empty] | 799 | -479 | -0.0016107 | -0.00080588 | 0.99986 | -0.0016109 | 3.3658 | -7205.2447
[5 empty] | 800 | -480 | -0.001614 | -0.00080756 | 0.99986 | -0.0016143 | 3.3658 | -7118.9232
[5 empty] | 801 | -481 | -0.0016174 | -0.00080924 | 0.99986 | -0.0016176 | 3.3658 | -7034.6453
[5 empty] | 802 | -482 | -0.0016208 | -0.00081093 | 0.99986 | -0.001621 | 3.3658 | -6952.3392
[5 empty] | 803 | -483 | -0.0016241 | -0.00081261 | 0.99985 | -0.0016244 | 3.3658 | -6871.9366
[5 empty] | 804 | -484 | -0.0016275 | -0.00081429 | 0.99985 | -0.0016277 | 3.3658 | -6793.3721
[5 empty] | 805 | -485 | -0.0016309 | -0.00081597 | 0.99985 | -0.0016311 | 3.3658 | -6716.5835
[5 empty] | 806 | -486 | -0.0016342 | -0.00081766 | 0.99985 | -0.0016345 | 3.3659 | -6641.5112
[5 empty] | 807 | -487 | -0.0016376 | -0.00081934 | 0.99985 | -0.0016378 | 3.3659 | -6568.0982
[5 empty] | 808 | -488 | -0.0016409 | -0.00082102 | 0.99985 | -0.0016412 | 3.3659 | -6496.2903
[5 empty] | 809 | -489 | -0.0016443 | -0.0008227 | 0.99984 | -0.0016446 | 3.3659 | -6426.0352
[5 empty] | 810 | -490 | -0.0016477 | -0.00082439 | 0.99984 | -0.0016479 | 3.3659 | -6357.2833
[5 empty] | 811 | -491 | -0.001651 | -0.00082607 | 0.99984 | -0.0016513 | 3.3659 | -6289.9867
[5 empty] | 812 | -492 | -0.0016544 | -0.00082775 | 0.99984 | -0.0016547 | 3.3659 | -6224.0997
[5 empty] | 813 | -493 | -0.0016578 | -0.00082943 | 0.99984 | -0.001658 | 3.3659 | -6159.5785
[5 empty] | 814 | -494 | -0.0016611 | -0.00083112 | 0.99984 | -0.0016614 | 3.3659 | -6096.3811
[5 empty] | 815 | -495 | -0.0016645 | -0.0008328 | 0.99983 | -0.0016648 | 3.366 | -6034.4671
[5 empty] | 816 | -496 | -0.0016678 | -0.00083448 | 0.99983 | -0.0016681 | 3.366 | -5973.7979
[5 empty] | 817 | -497 | -0.0016712 | -0.00083616 | 0.99983 | -0.0016715 | 3.366 | -5914.3362
[5 empty] | 818 | -498 | -0.0016746 | -0.00083785 | 0.99983 | -0.0016749 | 3.366 | -5856.0464
[5 empty] | 819 | -499 | -0.0016779 | -0.00083953 | 0.99983 | -0.0016782 | 3.366 | -5798.8941
[5 empty] | 820 | -500 | -0.0016813 | -0.00084121 | 0.99983 | -0.0016816 | 3.366 | -5742.8465
[5 empty] | 821 | -501 | -0.0016847 | -0.00084289 | 0.99982 | -0.001685 | 3.366 | -5687.8717
[5 empty] | 822 | -502 | -0.001688 | -0.00084458 | 0.99982 | -0.0016883 | 3.366 | -5633.9393
[5 empty] | 823 | -503 | -0.0016914 | -0.00084626 | 0.99982 | -0.0016917 | 3.366 | -5581.0199
[5 empty] | 824 | -504 | -0.0016947 | -0.00084794 | 0.99982 | -0.0016951 | 3.3661 | -5529.0852
[5 empty] | 825 | -505 | -0.0016981 | -0.00084962 | 0.99982 | -0.0016984 | 3.3661 | -5478.1079
[5 empty] | 826 | -506 | -0.0017015 | -0.0008513 | 0.99982 | -0.0017018 | 3.3661 | -5428.062
[5 empty] | 827 | -507 | -0.0017048 | -0.00085299 | 0.99981 | -0.0017052 | 3.3661 | -5378.9219
[5 empty] | 828 | -508 | -0.0017082 | -0.00085467 | 0.99981 | -0.0017085 | 3.3661 | -5330.6635
[5 empty] | 829 | -509 | -0.0017116 | -0.00085635 | 0.99981 | -0.0017119 | 3.3661 | -5283.2631
[5 empty] | 830 | -510 | -0.0017149 | -0.00085803 | 0.99981 | -0.0017153 | 3.3661 | -5236.6982
[5 empty] | 831 | -511 | -0.0017183 | -0.00085972 | 0.99981 | -0.0017186 | 3.3661 | -5190.9467
[5 empty] | 832 | -512 | -0.0017216 | -0.0008614 | 0.99981 | -0.001722 | 3.3661 | -5145.9876
[5 empty] | 833 | -513 | -0.001725 | -0.00086308 | 0.9998 | -0.0017253 | 3.3662 | -5101.8004
[5 empty] | 834 | -514 | -0.0017284 | -0.00086476 | 0.9998 | -0.0017287 | 3.3662 | -5058.3654
[5 empty] | 835 | -515 | -0.0017317 | -0.00086645 | 0.9998 | -0.0017321 | 3.3662 | -5015.6637
[5 empty] | 836 | -516 | -0.0017351 | -0.00086813 | 0.9998 | -0.0017354 | 3.3662 | -4973.6768
[5 empty] | 837 | -517 | -0.0017385 | -0.00086981 | 0.9998 | -0.0017388 | 3.3662 | -4932.3868
[5 empty] | 838 | -518 | -0.0017418 | -0.00087149 | 0.9998 | -0.0017422 | 3.3662 | -4891.7766
[5 empty] | 839 | -519 | -0.0017452 | -0.00087318 | 0.99979 | -0.0017455 | 3.3662 | -4851.8295
[5 empty] | 840 | -520 | -0.0017486 | -0.00087486 | 0.99979 | -0.0017489 | 3.3662 | -4812.5295
[5 empty] | 841 | -521 | -0.0017519 | -0.00087654 | 0.99979 | -0.0017523 | 3.3662 | -4773.8608
[5 empty] | 842 | -522 | -0.0017553 | -0.00087822 | 0.99979 | -0.0017556 | 3.3663 | -4735.8085
[5 empty] | 843 | -523 | -0.0017586 | -0.00087991 | 0.99979 | -0.001759 | 3.3663 | -4698.3579
[5 empty] | 844 | -524 | -0.001762 | -0.00088159 | 0.99979 | -0.0017624 | 3.3663 | -4661.4948
[5 empty] | 845 | -525 | -0.0017654 | -0.00088327 | 0.99978 | -0.0017657 | 3.3663 | -4625.2056
[5 empty] | 846 | -526 | -0.0017687 | -0.00088495 | 0.99978 | -0.0017691 | 3.3663 | -4589.4769
[5 empty] | 847 | -527 | -0.0017721 | -0.00088664 | 0.99978 | -0.0017725 | 3.3663 | -4554.2959
[5 empty] | 848 | -528 | -0.0017755 | -0.00088832 | 0.99978 | -0.0017758 | 3.3663 | -4519.6499
[5 empty] | 849 | -529 | -0.0017788 | -0.00089 | 0.99978 | -0.0017792 | 3.3663 | -4485.5271
[5 empty] | 850 | -530 | -0.0017822 | -0.00089168 | 0.99978 | -0.0017826 | 3.3663 | -4451.9155
[5 empty] | 851 | -531 | -0.0017855 | -0.00089337 | 0.99977 | -0.0017859 | 3.3664 | -4418.8037
[5 empty] | 852 | -532 | -0.0017889 | -0.00089505 | 0.99977 | -0.0017893 | 3.3664 | -4386.1808
[5 empty] | 853 | -533 | -0.0017923 | -0.00089673 | 0.99977 | -0.0017927 | 3.3664 | -4354.0359
[5 empty] | 854 | -534 | -0.0017956 | -0.00089841 | 0.99977 | -0.001796 | 3.3664 | -4322.3587
[5 empty] | 855 | -535 | -0.001799 | -0.00090009 | 0.99977 | -0.0017994 | 3.3664 | -4291.1389
[5 empty] | 856 | -536 | -0.0018024 | -0.00090178 | 0.99977 | -0.0018028 | 3.3664 | -4260.3668
[5 empty] | 857 | -537 | -0.0018057 | -0.00090346 | 0.99976 | -0.0018061 | 3.3664 | -4230.0328
[5 empty] | 858 | -538 | -0.0018091 | -0.00090514 | 0.99976 | -0.0018095 | 3.3664 | -4200.1276
[5 empty] | 859 | -539 | -0.0018124 | -0.00090682 | 0.99976 | -0.0018129 | 3.3664 | -4170.6421
[5 empty] | 860 | -540 | -0.0018158 | -0.00090851 | 0.99976 | -0.0018162 | 3.3665 | -4141.5677
[5 empty] | 861 | -541 | -0.0018192 | -0.00091019 | 0.99976 | -0.0018196 | 3.3665 | -4112.8958
[5 empty] | 862 | -542 | -0.0018225 | -0.00091187 | 0.99976 | -0.001823 | 3.3665 | -4084.618
[5 empty] | 863 | -543 | -0.0018259 | -0.00091355 | 0.99975 | -0.0018263 | 3.3665 | -4056.7263
[5 empty] | 864 | -544 | -0.0018293 | -0.00091524 | 0.99975 | -0.0018297 | 3.3665 | -4029.2128
[5 empty] | 865 | -545 | -0.0018326 | -0.00091692 | 0.99975 | -0.0018331 | 3.3665 | -4002.0699
[5 empty] | 866 | -546 | -0.001836 | -0.0009186 | 0.99975 | -0.0018364 | 3.3665 | -3975.2902
[5 empty] | 867 | -547 | -0.0018393 | -0.00092028 | 0.99975 | -0.0018398 | 3.3665 | -3948.8664
[5 empty] | 868 | -548 | -0.0018427 | -0.00092197 | 0.99975 | -0.0018432 | 3.3666 | -3922.7915
[5 empty] | 869 | -549 | -0.0018461 | -0.00092365 | 0.99974 | -0.0018465 | 3.3666 | -3897.0586
[5 empty] | 870 | -550 | -0.0018494 | -0.00092533 | 0.99974 | -0.0018499 | 3.3666 | -3871.6611
[5 empty] | 871 | -551 | -0.0018528 | -0.00092701 | 0.99974 | -0.0018533 | 3.3666 | -3846.5923
[5 empty] | 872 | -552 | -0.0018562 | -0.0009287 | 0.99974 | -0.0018566 | 3.3666 | -3821.846
[5 empty] | 873 | -553 | -0.0018595 | -0.00093038 | 0.99974 | -0.00186 | 3.3666 | -3797.416
[5 empty] | 874 | -554 | -0.0018629 | -0.00093206 | 0.99974 | -0.0018634 | 3.3666 | -3773.2962
[5 empty] | 875 | -555 | -0.0018662 | -0.00093374 | 0.99973 | -0.0018667 | 3.3666 | -3749.4808
[5 empty] | 876 | -556 | -0.0018696 | -0.00093543 | 0.99973 | -0.0018701 | 3.3666 | -3725.9641
[5 empty] | 877 | -557 | -0.001873 | -0.00093711 | 0.99973 | -0.0018735 | 3.3667 | -3702.7405
[5 empty] | 878 | -558 | -0.0018763 | -0.00093879 | 0.99973 | -0.0018768 | 3.3667 | -3679.8045
[5 empty] | 879 | -559 | -0.0018797 | -0.00094047 | 0.99973 | -0.0018802 | 3.3667 | -3657.1508
[5 empty] | 880 | -560 | -0.0018831 | -0.00094216 | 0.99972 | -0.0018836 | 3.3667 | -3634.7742
[5 empty] | 881 | -561 | -0.0018864 | -0.00094384 | 0.99972 | -0.0018869 | 3.3667 | -3612.6698
[5 empty] | 882 | -562 | -0.0018898 | -0.00094552 | 0.99972 | -0.0018903 | 3.3667 | -3590.8325
[5 empty] | 883 | -563 | -0.0018931 | -0.0009472 | 0.99972 | -0.0018937 | 3.3667 | -3569.2575
[5 empty] | 884 | -564 | -0.0018965 | -0.00094889 | 0.99972 | -0.001897 | 3.3667 | -3547.9402
[5 empty] | 885 | -565 | -0.0018999 | -0.00095057 | 0.99972 | -0.0019004 | 3.3667 | -3526.8759
[5 empty] | 886 | -566 | -0.0019032 | -0.00095225 | 0.99971 | -0.0019038 | 3.3668 | -3506.0602
[5 empty] | 887 | -567 | -0.0019066 | -0.00095393 | 0.99971 | -0.0019071 | 3.3668 | -3485.4887
[5 empty] | 888 | -568 | -0.00191 | -0.00095561 | 0.99971 | -0.0019105 | 3.3668 | -3465.1571
[5 empty] | 889 | -569 | -0.0019133 | -0.0009573 | 0.99971 | -0.0019139 | 3.3668 | -3445.0613
[5 empty] | 890 | -570 | -0.0019167 | -0.00095898 | 0.99971 | -0.0019172 | 3.3668 | -3425.1972
[5 empty] | 891 | -571 | -0.00192 | -0.00096066 | 0.99971 | -0.0019206 | 3.3668 | -3405.5607
[5 empty] | 892 | -572 | -0.0019234 | -0.00096234 | 0.9997 | -0.001924 | 3.3668 | -3386.1481
[5 empty] | 893 | -573 | -0.0019268 | -0.00096403 | 0.9997 | -0.0019273 | 3.3668 | -3366.9554
[5 empty] | 894 | -574 | -0.0019301 | -0.00096571 | 0.9997 | -0.0019307 | 3.3668 | -3347.979
[5 empty] | 895 | -575 | -0.0019335 | -0.00096739 | 0.9997 | -0.0019341 | 3.3669 | -3329.2153
[5 empty] | 896 | -576 | -0.0019369 | -0.00096907 | 0.9997 | -0.0019374 | 3.3669 | -3310.6606
[5 empty] | 897 | -577 | -0.0019402 | -0.00097076 | 0.9997 | -0.0019408 | 3.3669 | -3292.3116
[5 empty] | 898 | -578 | -0.0019436 | -0.00097244 | 0.99969 | -0.0019442 | 3.3669 | -3274.1648
[5 empty] | 899 | -579 | -0.0019469 | -0.00097412 | 0.99969 | -0.0019475 | 3.3669 | -3256.2169
[5 empty] | 900 | -580 | -0.0019503 | -0.0009758 | 0.99969 | -0.0019509 | 3.3669 | -3238.4646
[5 empty] | 901 | -581 | -0.0019537 | -0.00097749 | 0.99969 | -0.0019543 | 3.3669 | -3220.9047
[5 empty] | 902 | -582 | -0.001957 | -0.00097917 | 0.99969 | -0.0019576 | 3.3669 | -3203.5342
[5 empty] | 903 | -583 | -0.0019604 | -0.00098085 | 0.99969 | -0.001961 | 3.3669 | -3186.3501
[5 empty] | 904 | -584 | -0.0019638 | -0.00098253 | 0.99968 | -0.0019644 | 3.367 | -3169.3492
[5 empty] | 905 | -585 | -0.0019671 | -0.00098422 | 0.99968 | -0.0019677 | 3.367 | -3152.5287
[5 empty] | 906 | -586 | -0.0019705 | -0.0009859 | 0.99968 | -0.0019711 | 3.367 | -3135.8858
[5 empty] | 907 | -587 | -0.0019738 | -0.00098758 | 0.99968 | -0.0019745 | 3.367 | -3119.4176
[5 empty] | 908 | -588 | -0.0019772 | -0.00098926 | 0.99968 | -0.0019778 | 3.367 | -3103.1214
[5 empty] | 909 | -589 | -0.0019806 | -0.00099095 | 0.99968 | -0.0019812 | 3.367 | -3086.9945
[5 empty] | 910 | -590 | -0.0019839 | -0.00099263 | 0.99967 | -0.0019846 | 3.367 | -3071.0344
[5 empty] | 911 | -591 | -0.0019873 | -0.00099431 | 0.99967 | -0.0019879 | 3.367 | -3055.2383
[5 empty] | 912 | -592 | -0.0019907 | -0.00099599 | 0.99967 | -0.0019913 | 3.367 | -3039.6039
[5 empty] | 913 | -593 | -0.001994 | -0.00099768 | 0.99967 | -0.0019947 | 3.3671 | -3024.1287
[5 empty] | 914 | -594 | -0.0019974 | -0.00099936 | 0.99967 | -0.001998 | 3.3671 | -3008.8101
[5 empty] | 915 | -595 | -0.0020007 | -0.001001 | 0.99967 | -0.0020014 | 3.3671 | -2993.6459
[5 empty] | 916 | -596 | -0.0020041 | -0.0010027 | 0.99966 | -0.0020048 | 3.3671 | -2978.6338
[5 empty] | 917 | -597 | -0.0020075 | -0.0010044 | 0.99966 | -0.0020081 | 3.3671 | -2963.7714
[5 empty] | 918 | -598 | -0.0020108 | -0.0010061 | 0.99966 | -0.0020115 | 3.3671 | -2949.0565
[5 empty] | 919 | -599 | -0.0020142 | -0.0010078 | 0.99966 | -0.0020149 | 3.3671 | -2934.487
[5 empty] | 920 | -600 | -0.0020176 | -0.0010095 | 0.99966 | -0.0020182 | 3.3671 | -2920.0607
[5 empty] | 921 | -601 | -0.0020209 | -0.0010111 | 0.99966 | -0.0020216 | 3.3671 | -2905.7755
[5 empty] | 922 | -602 | -0.0020243 | -0.0010128 | 0.99965 | -0.002025 | 3.3672 | -2891.6293
[5 empty] | 923 | -603 | -0.0020276 | -0.0010145 | 0.99965 | -0.0020283 | 3.3672 | -2877.6202
[5 empty] | 924 | -604 | -0.002031 | -0.0010162 | 0.99965 | -0.0020317 | 3.3672 | -2863.7461
[5 empty] | 925 | -605 | -0.0020344 | -0.0010179 | 0.99965 | -0.0020351 | 3.3672 | -2850.0051
[5 empty] | 926 | -606 | -0.0020377 | -0.0010195 | 0.99965 | -0.0020384 | 3.3672 | -2836.3953
[5 empty] | 927 | -607 | -0.0020411 | -0.0010212 | 0.99965 | -0.0020418 | 3.3672 | -2822.9148
[5 empty] | 928 | -608 | -0.0020445 | -0.0010229 | 0.99964 | -0.0020452 | 3.3672 | -2809.5617
[5 empty] | 929 | -609 | -0.0020478 | -0.0010246 | 0.99964 | -0.0020486 | 3.3672 | -2796.3344
[5 empty] | 930 | -610 | -0.0020512 | -0.0010263 | 0.99964 | -0.0020519 | 3.3673 | -2783.231
[5 empty] | 931 | -611 | -0.0020545 | -0.001028 | 0.99964 | -0.0020553 | 3.3673 | -2770.2498
[5 empty] | 932 | -612 | -0.0020579 | -0.0010296 | 0.99964 | -0.0020587 | 3.3673 | -2757.3891
[5 empty] | 933 | -613 | -0.0020613 | -0.0010313 | 0.99964 | -0.002062 | 3.3673 | -2744.6471
[5 empty] | 934 | -614 | -0.0020646 | -0.001033 | 0.99963 | -0.0020654 | 3.3673 | -2732.0224
[5 empty] | 935 | -615 | -0.002068 | -0.0010347 | 0.99963 | -0.0020688 | 3.3673 | -2719.5132
[5 empty] | 936 | -616 | -0.0020714 | -0.0010364 | 0.99963 | -0.0020721 | 3.3673 | -2707.1181
[5 empty] | 937 | -617 | -0.0020747 | -0.0010381 | 0.99963 | -0.0020755 | 3.3673 | -2694.8353
[5 empty] | 938 | -618 | -0.0020781 | -0.0010397 | 0.99963 | -0.0020789 | 3.3673 | -2682.6635
[5 empty] | 939 | -619 | -0.0020814 | -0.0010414 | 0.99963 | -0.0020822 | 3.3674 | -2670.6011
[5 empty] | 940 | -620 | -0.0020848 | -0.0010431 | 0.99962 | -0.0020856 | 3.3674 | -2658.6466
[5 empty] | 941 | -621 | -0.0020882 | -0.0010448 | 0.99962 | -0.002089 | 3.3674 | -2646.7986
[5 empty] | 942 | -622 | -0.0020915 | -0.0010465 | 0.99962 | -0.0020923 | 3.3674 | -2635.0558
[5 empty] | 943 | -623 | -0.0020949 | -0.0010481 | 0.99962 | -0.0020957 | 3.3674 | -2623.4166
[5 empty] | 944 | -624 | -0.0020983 | -0.0010498 | 0.99962 | -0.0020991 | 3.3674 | -2611.8798
[5 empty] | 945 | -625 | -0.0021016 | -0.0010515 | 0.99962 | -0.0021024 | 3.3674 | -2600.4439
[5 empty] | 946 | -626 | -0.002105 | -0.0010532 | 0.99961 | -0.0021058 | 3.3674 | -2589.1077
[5 empty] | 947 | -627 | -0.0021083 | -0.0010549 | 0.99961 | -0.0021092 | 3.3674 | -2577.8699
[5 empty] | 948 | -628 | -0.0021117 | -0.0010566 | 0.99961 | -0.0021125 | 3.3675 | -2566.7292
[5 empty] | 949 | -629 | -0.0021151 | -0.0010582 | 0.99961 | -0.0021159 | 3.3675 | -2555.6843
[5 empty] | 950 | -630 | -0.0021184 | -0.0010599 | 0.99961 | -0.0021193 | 3.3675 | -2544.7341
[5 empty] | 951 | -631 | -0.0021218 | -0.0010616 | 0.99961 | -0.0021226 | 3.3675 | -2533.8772
[5 empty] | 952 | -632 | -0.0021252 | -0.0010633 | 0.9996 | -0.002126 | 3.3675 | -2523.1126
[5 empty] | 953 | -633 | -0.0021285 | -0.001065 | 0.9996 | -0.0021294 | 3.3675 | -2512.4389
[5 empty] | 954 | -634 | -0.0021319 | -0.0010667 | 0.9996 | -0.0021327 | 3.3675 | -2501.8552
[5 empty] | 955 | -635 | -0.0021352 | -0.0010683 | 0.9996 | -0.0021361 | 3.3675 | -2491.3602
[5 empty] | 956 | -636 | -0.0021386 | -0.00107 | 0.9996 | -0.0021395 | 3.3675 | -2480.9529
[5 empty] | 957 | -637 | -0.002142 | -0.0010717 | 0.9996 | -0.0021428 | 3.3676 | -2470.6322
[5 empty] | 958 | -638 | -0.0021453 | -0.0010734 | 0.99959 | -0.0021462 | 3.3676 | -2460.3969
[5 empty] | 959 | -639 | -0.0021487 | -0.0010751 | 0.99959 | -0.0021496 | 3.3676 | -2450.246
[5 empty] | 960 | -640 | -0.0021521 | -0.0010767 | 0.99959 | -0.0021529 | 3.3676 | -2440.1785
[5 empty] | 961 | -641 | -0.0021554 | -0.0010784 | 0.99959 | -0.0021563 | 3.3676 | -2430.1934
[5 empty] | 962 | -642 | -0.0021588 | -0.0010801 | 0.99959 | -0.0021597 | 3.3676 | -2420.2896
[5 empty] | 963 | -643 | -0.0021622 | -0.0010818 | 0.99959 | -0.002163 | 3.3676 | -2410.4662
[5 empty] | 964 | -644 | -0.0021655 | -0.0010835 | 0.99958 | -0.0021664 | 3.3676 | -2400.7222
[5 empty] | 965 | -645 | -0.0021689 | -0.0010852 | 0.99958 | -0.0021698 | 3.3676 | -2391.0566
[5 empty] | 966 | -646 | -0.0021722 | -0.0010868 | 0.99958 | -0.0021731 | 3.3677 | -2381.4685
[5 empty] | 967 | -647 | -0.0021756 | -0.0010885 | 0.99958 | -0.0021765 | 3.3677 | -2371.9569
[5 empty] | 968 | -648 | -0.002179 | -0.0010902 | 0.99958 | -0.0021799 | 3.3677 | -2362.521
[5 empty] | 969 | -649 | -0.0021823 | -0.0010919 | 0.99958 | -0.0021832 | 3.3677 | -2353.1598
[5 empty] | 970 | -650 | -0.0021857 | -0.0010936 | 0.99957 | -0.0021866 | 3.3677 | -2343.8725
[5 empty] | 971 | -651 | -0.0021891 | -0.0010953 | 0.99957 | -0.00219 | 3.3677 | -2334.6582
[5 empty] | 972 | -652 | -0.0021924 | -0.0010969 | 0.99957 | -0.0021934 | 3.3677 | -2325.516
[5 empty] | 973 | -653 | -0.0021958 | -0.0010986 | 0.99957 | -0.0021967 | 3.3677 | -2316.4451
[5 empty] | 974 | -654 | -0.0021991 | -0.0011003 | 0.99957 | -0.0022001 | 3.3677 | -2307.4447
[5 empty] | 975 | -655 | -0.0022025 | -0.001102 | 0.99957 | -0.0022035 | 3.3678 | -2298.5139
[5 empty] | 976 | -656 | -0.0022059 | -0.0011037 | 0.99956 | -0.0022068 | 3.3678 | -2289.652
[5 empty] | 977 | -657 | -0.0022092 | -0.0011054 | 0.99956 | -0.0022102 | 3.3678 | -2280.858
[5 empty] | 978 | -658 | -0.0022126 | -0.001107 | 0.99956 | -0.0022136 | 3.3678 | -2272.1314
[5 empty] | 979 | -659 | -0.002216 | -0.0011087 | 0.99956 | -0.0022169 | 3.3678 | -2263.4712
[5 empty] | 980 | -660 | -0.0022193 | -0.0011104 | 0.99956 | -0.0022203 | 3.3678 | -2254.8768
[5 empty] | 981 | -661 | -0.0022227 | -0.0011121 | 0.99956 | -0.0022237 | 3.3678 | -2246.3474
[5 empty] | 982 | -662 | -0.002226 | -0.0011138 | 0.99955 | -0.002227 | 3.3678 | -2237.8822
[5 empty] | 983 | -663 | -0.0022294 | -0.0011154 | 0.99955 | -0.0022304 | 3.3678 | -2229.4806
[5 empty] | 984 | -664 | -0.0022328 | -0.0011171 | 0.99955 | -0.0022338 | 3.3679 | -2221.1417
[5 empty] | 985 | -665 | -0.0022361 | -0.0011188 | 0.99955 | -0.0022371 | 3.3679 | -2212.865
[5 empty] | 986 | -666 | -0.0022395 | -0.0011205 | 0.99955 | -0.0022405 | 3.3679 | -2204.6498
[5 empty] | 987 | -667 | -0.0022429 | -0.0011222 | 0.99954 | -0.0022439 | 3.3679 | -2196.4952
[5 empty] | 988 | -668 | -0.0022462 | -0.0011239 | 0.99954 | -0.0022472 | 3.3679 | -2188.4008
[5 empty] | 989 | -669 | -0.0022496 | -0.0011255 | 0.99954 | -0.0022506 | 3.3679 | -2180.3657
[5 empty] | 990 | -670 | -0.0022529 | -0.0011272 | 0.99954 | -0.002254 | 3.3679 | -2172.3894
[5 empty] | 991 | -671 | -0.0022563 | -0.0011289 | 0.99954 | -0.0022573 | 3.3679 | -2164.4713
[5 empty] | 992 | -672 | -0.0022597 | -0.0011306 | 0.99954 | -0.0022607 | 3.368 | -2156.6106
[5 empty] | 993 | -673 | -0.002263 | -0.0011323 | 0.99953 | -0.0022641 | 3.368 | -2148.8068
[5 empty] | 994 | -674 | -0.0022664 | -0.001134 | 0.99953 | -0.0022674 | 3.368 | -2141.0592
[5 empty] | 995 | -675 | -0.0022698 | -0.0011356 | 0.99953 | -0.0022708 | 3.368 | -2133.3673
[5 empty] | 996 | -676 | -0.0022731 | -0.0011373 | 0.99953 | -0.0022742 | 3.368 | -2125.7304
[5 empty] | 997 | -677 | -0.0022765 | -0.001139 | 0.99953 | -0.0022775 | 3.368 | -2118.148
[5 empty] | 998 | -678 | -0.0022798 | -0.0011407 | 0.99953 | -0.0022809 | 3.368 | -2110.6194
[5 empty] | 999 | -679 | -0.0022832 | -0.0011424 | 0.99952 | -0.0022843 | 3.368 | -2103.1442
[5 empty] | 1000 | -680 | -0.0022866 | -0.001144 | 0.99952 | -0.0022877 | 3.368 | -2095.7217
[5 empty] | 1001 | -681 | -0.0022899 | -0.0011457 | 0.99952 | -0.002291 | 3.3681 | -2088.3513
[5 empty] | 1002 | -682 | -0.0022933 | -0.0011474 | 0.99952 | -0.0022944 | 3.3681 | -2081.0327
[5 empty] | 1003 | -683 | -0.0022967 | -0.0011491 | 0.99952 | -0.0022978 | 3.3681 | -2073.7651
[5 empty] | 1004 | -684 | -0.0023 | -0.0011508 | 0.99952 | -0.0023011 | 3.3681 | -2066.548
[5 empty] | 1005 | -685 | -0.0023034 | -0.0011525 | 0.99951 | -0.0023045 | 3.3681 | -2059.381
[5 empty] | 1006 | -686 | -0.0023067 | -0.0011541 | 0.99951 | -0.0023079 | 3.3681 | -2052.2635
[5 empty] | 1007 | -687 | -0.0023101 | -0.0011558 | 0.99951 | -0.0023112 | 3.3681 | -2045.195
[5 empty] | 1008 | -688 | -0.0023135 | -0.0011575 | 0.99951 | -0.0023146 | 3.3681 | -2038.1751
[5 empty] | 1009 | -689 | -0.0023168 | -0.0011592 | 0.99951 | -0.002318 | 3.3681 | -2031.2031
[5 empty] | 1010 | -690 | -0.0023202 | -0.0011609 | 0.99951 | -0.0023213 | 3.3682 | -2024.2786
[5 empty] | 1011 | -691 | -0.0023236 | -0.0011626 | 0.9995 | -0.0023247 | 3.3682 | -2017.4012
[5 empty] | 1012 | -692 | -0.0023269 | -0.0011642 | 0.9995 | -0.0023281 | 3.3682 | -2010.5703
[5 empty] | 1013 | -693 | -0.0023303 | -0.0011659 | 0.9995 | -0.0023314 | 3.3682 | -2003.7855
[5 empty] | 1014 | -694 | -0.0023336 | -0.0011676 | 0.9995 | -0.0023348 | 3.3682 | -1997.0463
[5 empty] | 1015 | -695 | -0.002337 | -0.0011693 | 0.9995 | -0.0023382 | 3.3682 | -1990.3522
[5 empty] | 1016 | -696 | -0.0023404 | -0.001171 | 0.9995 | -0.0023415 | 3.3682 | -1983.7029
[5 empty] | 1017 | -697 | -0.0023437 | -0.0011726 | 0.99949 | -0.0023449 | 3.3682 | -1977.0978
[5 empty] | 1018 | -698 | -0.0023471 | -0.0011743 | 0.99949 | -0.0023483 | 3.3682 | -1970.5366
[5 empty] | 1019 | -699 | -0.0023505 | -0.001176 | 0.99949 | -0.0023516 | 3.3683 | -1964.0187
[5 empty] | 1020 | -700 | -0.0023538 | -0.0011777 | 0.99949 | -0.002355 | 3.3683 | -1957.5438
[5 empty] | 1021 | -701 | -0.0023572 | -0.0011794 | 0.99949 | -0.0023584 | 3.3683 | -1951.1114
[5 empty] | 1022 | -702 | -0.0023605 | -0.0011811 | 0.99949 | -0.0023618 | 3.3683 | -1944.7211
[5 empty] | 1023 | -703 | -0.0023639 | -0.0011827 | 0.99948 | -0.0023651 | 3.3683 | -1938.3725
[5 empty] | 1024 | -704 | -0.0023673 | -0.0011844 | 0.99948 | -0.0023685 | 3.3683 | -1932.0653
[5 empty] | 1025 | -705 | -0.0023706 | -0.0011861 | 0.99948 | -0.0023719 | 3.3683 | -1925.7989
[5 empty] | 1026 | -706 | -0.002374 | -0.0011878 | 0.99948 | -0.0023752 | 3.3683 | -1919.573
[5 empty] | 1027 | -707 | -0.0023774 | -0.0011895 | 0.99948 | -0.0023786 | 3.3683 | -1913.3872
[5 empty] | 1028 | -708 | -0.0023807 | -0.0011912 | 0.99948 | -0.002382 | 3.3684 | -1907.2411
[5 empty] | 1029 | -709 | -0.0023841 | -0.0011928 | 0.99947 | -0.0023853 | 3.3684 | -1901.1344
[5 empty] | 1030 | -710 | -0.0023874 | -0.0011945 | 0.99947 | -0.0023887 | 3.3684 | -1895.0666
[5 empty] | 1031 | -711 | -0.0023908 | -0.0011962 | 0.99947 | -0.0023921 | 3.3684 | -1889.0374
[5 empty] | 1032 | -712 | -0.0023942 | -0.0011979 | 0.99947 | -0.0023954 | 3.3684 | -1883.0465
[5 empty] | 1033 | -713 | -0.0023975 | -0.0011996 | 0.99947 | -0.0023988 | 3.3684 | -1877.0934
[5 empty] | 1034 | -714 | -0.0024009 | -0.0012012 | 0.99947 | -0.0024022 | 3.3684 | -1871.1778
[5 empty] | 1035 | -715 | -0.0024043 | -0.0012029 | 0.99946 | -0.0024055 | 3.3684 | -1865.2993
[5 empty] | 1036 | -716 | -0.0024076 | -0.0012046 | 0.99946 | -0.0024089 | 3.3684 | -1859.4577
[5 empty] | 1037 | -717 | -0.002411 | -0.0012063 | 0.99946 | -0.0024123 | 3.3685 | -1853.6525
[5 empty] | 1038 | -718 | -0.0024143 | -0.001208 | 0.99946 | -0.0024156 | 3.3685 | -1847.8834
[5 empty] | 1039 | -719 | -0.0024177 | -0.0012097 | 0.99946 | -0.002419 | 3.3685 | -1842.1501
[5 empty] | 1040 | -720 | -0.0024211 | -0.0012113 | 0.99946 | -0.0024224 | 3.3685 | -1836.4522
[5 empty] | 1041 | -721 | -0.0024244 | -0.001213 | 0.99945 | -0.0024258 | 3.3685 | -1830.7895
[5 empty] | 1042 | -722 | -0.0024278 | -0.0012147 | 0.99945 | -0.0024291 | 3.3685 | -1825.1616
[5 empty] | 1043 | -723 | -0.0024312 | -0.0012164 | 0.99945 | -0.0024325 | 3.3685 | -1819.5681
[5 empty] | 1044 | -724 | -0.0024345 | -0.0012181 | 0.99945 | -0.0024359 | 3.3685 | -1814.0088
[5 empty] | 1045 | -725 | -0.0024379 | -0.0012198 | 0.99945 | -0.0024392 | 3.3685 | -1808.4833
[5 empty] | 1046 | -726 | -0.0024412 | -0.0012214 | 0.99945 | -0.0024426 | 3.3686 | -1802.9914
[5 empty] | 1047 | -727 | -0.0024446 | -0.0012231 | 0.99944 | -0.002446 | 3.3686 | -1797.5328
[5 empty] | 1048 | -728 | -0.002448 | -0.0012248 | 0.99944 | -0.0024493 | 3.3686 | -1792.107
[5 empty] | 1049 | -729 | -0.0024513 | -0.0012265 | 0.99944 | -0.0024527 | 3.3686 | -1786.7139
[5 empty] | 1050 | -730 | -0.0024547 | -0.0012282 | 0.99944 | -0.0024561 | 3.3686 | -1781.3531
[5 empty] | 1051 | -731 | -0.0024581 | -0.0012298 | 0.99944 | -0.0024594 | 3.3686 | -1776.0244
[5 empty] | 1052 | -732 | -0.0024614 | -0.0012315 | 0.99944 | -0.0024628 | 3.3686 | -1770.7275
[5 empty] | 1053 | -733 | -0.0024648 | -0.0012332 | 0.99943 | -0.0024662 | 3.3686 | -1765.4621
[5 empty] | 1054 | -734 | -0.0024681 | -0.0012349 | 0.99943 | -0.0024695 | 3.3687 | -1760.2278
[5 empty] | 1055 | -735 | -0.0024715 | -0.0012366 | 0.99943 | -0.0024729 | 3.3687 | -1755.0245
[5 empty] | 1056 | -736 | -0.0024749 | -0.0012383 | 0.99943 | -0.0024763 | 3.3687 | -1749.8518
[5 empty] | 1057 | -737 | -0.0024782 | -0.0012399 | 0.99943 | -0.0024796 | 3.3687 | -1744.7095
[5 empty] | 1058 | -738 | -0.0024816 | -0.0012416 | 0.99943 | -0.002483 | 3.3687 | -1739.5974
[5 empty] | 1059 | -739 | -0.002485 | -0.0012433 | 0.99942 | -0.0024864 | 3.3687 | -1734.5151
[5 empty] | 1060 | -740 | -0.0024883 | -0.001245 | 0.99942 | -0.0024898 | 3.3687 | -1729.4623
[5 empty] | 1061 | -741 | -0.0024917 | -0.0012467 | 0.99942 | -0.0024931 | 3.3687 | -1724.439
[5 empty] | 1062 | -742 | -0.002495 | -0.0012484 | 0.99942 | -0.0024965 | 3.3687 | -1719.4447
[5 empty] | 1063 | -743 | -0.0024984 | -0.00125 | 0.99942 | -0.0024999 | 3.3688 | -1714.4792
[5 empty] | 1064 | -744 | -0.0025018 | -0.0012517 | 0.99942 | -0.0025032 | 3.3688 | -1709.5423
[5 empty] | 1065 | -745 | -0.0025051 | -0.0012534 | 0.99941 | -0.0025066 | 3.3688 | -1704.6337
[5 empty] | 1066 | -746 | -0.0025085 | -0.0012551 | 0.99941 | -0.00251 | 3.3688 | -1699.7533
[5 empty] | 1067 | -747 | -0.0025119 | -0.0012568 | 0.99941 | -0.0025133 | 3.3688 | -1694.9006
[5 empty] | 1068 | -748 | -0.0025152 | -0.0012585 | 0.99941 | -0.0025167 | 3.3688 | -1690.0756
[5 empty] | 1069 | -749 | -0.0025186 | -0.0012601 | 0.99941 | -0.0025201 | 3.3688 | -1685.278
[5 empty] | 1070 | -750 | -0.0025219 | -0.0012618 | 0.99941 | -0.0025234 | 3.3688 | -1680.5075
[5 empty] | 1071 | -751 | -0.0025253 | -0.0012635 | 0.9994 | -0.0025268 | 3.3688 | -1675.7639
[5 empty] | 1072 | -752 | -0.0025287 | -0.0012652 | 0.9994 | -0.0025302 | 3.3689 | -1671.0471
[5 empty] | 1073 | -753 | -0.002532 | -0.0012669 | 0.9994 | -0.0025335 | 3.3689 | -1666.3567
[5 empty] | 1074 | -754 | -0.0025354 | -0.0012685 | 0.9994 | -0.0025369 | 3.3689 | -1661.6925
[5 empty] | 1075 | -755 | -0.0025388 | -0.0012702 | 0.9994 | -0.0025403 | 3.3689 | -1657.0543
[5 empty] | 1076 | -756 | -0.0025421 | -0.0012719 | 0.9994 | -0.0025437 | 3.3689 | -1652.442
[5 empty] | 1077 | -757 | -0.0025455 | -0.0012736 | 0.99939 | -0.002547 | 3.3689 | -1647.8552
[5 empty] | 1078 | -758 | -0.0025488 | -0.0012753 | 0.99939 | -0.0025504 | 3.3689 | -1643.2938
[5 empty] | 1079 | -759 | -0.0025522 | -0.001277 | 0.99939 | -0.0025538 | 3.3689 | -1638.7576
[5 empty] | 1080 | -760 | -0.0025556 | -0.0012786 | 0.99939 | -0.0025571 | 3.3689 | -1634.2464
[5 empty] | 1081 | -761 | -0.0025589 | -0.0012803 | 0.99939 | -0.0025605 | 3.369 | -1629.7599
[5 empty] | 1082 | -762 | -0.0025623 | -0.001282 | 0.99939 | -0.0025639 | 3.369 | -1625.2979
[5 empty] | 1083 | -763 | -0.0025657 | -0.0012837 | 0.99938 | -0.0025672 | 3.369 | -1620.8603
[5 empty] | 1084 | -764 | -0.002569 | -0.0012854 | 0.99938 | -0.0025706 | 3.369 | -1616.4469
[5 empty] | 1085 | -765 | -0.0025724 | -0.0012871 | 0.99938 | -0.002574 | 3.369 | -1612.0574
[5 empty] | 1086 | -766 | -0.0025757 | -0.0012887 | 0.99938 | -0.0025773 | 3.369 | -1607.6916
[5 empty] | 1087 | -767 | -0.0025791 | -0.0012904 | 0.99938 | -0.0025807 | 3.369 | -1603.3495
[5 empty] | 1088 | -768 | -0.0025825 | -0.0012921 | 0.99938 | -0.0025841 | 3.369 | -1599.0307
[5 empty] | 1089 | -769 | -0.0025858 | -0.0012938 | 0.99937 | -0.0025875 | 3.369 | -1594.7351
[5 empty] | 1090 | -770 | -0.0025892 | -0.0012955 | 0.99937 | -0.0025908 | 3.3691 | -1590.4625
[5 empty] | 1091 | -771 | -0.0025926 | -0.0012971 | 0.99937 | -0.0025942 | 3.3691 | -1586.2127
[5 empty] | 1092 | -772 | -0.0025959 | -0.0012988 | 0.99937 | -0.0025976 | 3.3691 | -1581.9856
[5 empty] | 1093 | -773 | -0.0025993 | -0.0013005 | 0.99937 | -0.0026009 | 3.3691 | -1577.7809
[5 empty] | 1094 | -774 | -0.0026027 | -0.0013022 | 0.99936 | -0.0026043 | 3.3691 | -1573.5985
[5 empty] | 1095 | -775 | -0.002606 | -0.0013039 | 0.99936 | -0.0026077 | 3.3691 | -1569.4382
[5 empty] | 1096 | -776 | -0.0026094 | -0.0013056 | 0.99936 | -0.002611 | 3.3691 | -1565.2998
[5 empty] | 1097 | -777 | -0.0026127 | -0.0013072 | 0.99936 | -0.0026144 | 3.3691 | -1561.1832
[5 empty] | 1098 | -778 | -0.0026161 | -0.0013089 | 0.99936 | -0.0026178 | 3.3691 | -1557.0881
[5 empty] | 1099 | -779 | -0.0026195 | -0.0013106 | 0.99936 | -0.0026211 | 3.3692 | -1553.0145
[5 empty] | 1100 | -780 | -0.0026228 | -0.0013123 | 0.99935 | -0.0026245 | 3.3692 | -1548.9621
[5 empty] | 1101 | -781 | -0.0026262 | -0.001314 | 0.99935 | -0.0026279 | 3.3692 | -1544.9308
[5 empty] | 1102 | -782 | -0.0026296 | -0.0013157 | 0.99935 | -0.0026313 | 3.3692 | -1540.9204
[5 empty] | 1103 | -783 | -0.0026329 | -0.0013173 | 0.99935 | -0.0026346 | 3.3692 | -1536.9308
[5 empty] | 1104 | -784 | -0.0026363 | -0.001319 | 0.99935 | -0.002638 | 3.3692 | -1532.9617
[5 empty] | 1105 | -785 | -0.0026396 | -0.0013207 | 0.99935 | -0.0026414 | 3.3692 | -1529.0131
[5 empty] | 1106 | -786 | -0.002643 | -0.0013224 | 0.99934 | -0.0026447 | 3.3692 | -1525.0848
[5 empty] | 1107 | -787 | -0.0026464 | -0.0013241 | 0.99934 | -0.0026481 | 3.3692 | -1521.1766
[5 empty] | 1108 | -788 | -0.0026497 | -0.0013257 | 0.99934 | -0.0026515 | 3.3693 | -1517.2883
[5 empty] | 1109 | -789 | -0.0026531 | -0.0013274 | 0.99934 | -0.0026548 | 3.3693 | -1513.4199
[5 empty] | 1110 | -790 | -0.0026565 | -0.0013291 | 0.99934 | -0.0026582 | 3.3693 | -1509.5711
[5 empty] | 1111 | -791 | -0.0026598 | -0.0013308 | 0.99934 | -0.0026616 | 3.3693 | -1505.7419
[5 empty] | 1112 | -792 | -0.0026632 | -0.0013325 | 0.99933 | -0.0026649 | 3.3693 | -1501.932
[5 empty] | 1113 | -793 | -0.0026665 | -0.0013342 | 0.99933 | -0.0026683 | 3.3693 | -1498.1413
[5 empty] | 1114 | -794 | -0.0026699 | -0.0013358 | 0.99933 | -0.0026717 | 3.3693 | -1494.3697
[5 empty] | 1115 | -795 | -0.0026733 | -0.0013375 | 0.99933 | -0.0026751 | 3.3693 | -1490.617
[5 empty] | 1116 | -796 | -0.0026766 | -0.0013392 | 0.99933 | -0.0026784 | 3.3693 | -1486.8832
[5 empty] | 1117 | -797 | -0.00268 | -0.0013409 | 0.99933 | -0.0026818 | 3.3694 | -1483.1679
[5 empty] | 1118 | -798 | -0.0026834 | -0.0013426 | 0.99932 | -0.0026852 | 3.3694 | -1479.4712
[5 empty] | 1119 | -799 | -0.0026867 | -0.0013443 | 0.99932 | -0.0026885 | 3.3694 | -1475.7928
[5 empty] | 1120 | -800 | -0.0026901 | -0.0013459 | 0.99932 | -0.0026919 | 3.3694 | -1472.1327
[5 empty] | 1121 | -801 | -0.0026934 | -0.0013476 | 0.99932 | -0.0026953 | 3.3694 | -1468.4907
[5 empty] | 1122 | -802 | -0.0026968 | -0.0013493 | 0.99932 | -0.0026986 | 3.3694 | -1464.8666
[5 empty] | 1123 | -803 | -0.0027002 | -0.001351 | 0.99932 | -0.002702 | 3.3694 | -1461.2604
[5 empty] | 1124 | -804 | -0.0027035 | -0.0013527 | 0.99931 | -0.0027054 | 3.3694 | -1457.6719
[5 empty] | 1125 | -805 | -0.0027069 | -0.0013543 | 0.99931 | -0.0027087 | 3.3695 | -1454.1009
[5 empty] | 1126 | -806 | -0.0027103 | -0.001356 | 0.99931 | -0.0027121 | 3.3695 | -1450.5474
[5 empty] | 1127 | -807 | -0.0027136 | -0.0013577 | 0.99931 | -0.0027155 | 3.3695 | -1447.0112
[5 empty] | 1128 | -808 | -0.002717 | -0.0013594 | 0.99931 | -0.0027189 | 3.3695 | -1443.4922
[5 empty] | 1129 | -809 | -0.0027203 | -0.0013611 | 0.99931 | -0.0027222 | 3.3695 | -1439.9902
[5 empty] | 1130 | -810 | -0.0027237 | -0.0013628 | 0.9993 | -0.0027256 | 3.3695 | -1436.5052
[5 empty] | 1131 | -811 | -0.0027271 | -0.0013644 | 0.9993 | -0.002729 | 3.3695 | -1433.037
[5 empty] | 1132 | -812 | -0.0027304 | -0.0013661 | 0.9993 | -0.0027323 | 3.3695 | -1429.5855
[5 empty] | 1133 | -813 | -0.0027338 | -0.0013678 | 0.9993 | -0.0027357 | 3.3695 | -1426.1505
[5 empty] | 1134 | -814 | -0.0027372 | -0.0013695 | 0.9993 | -0.0027391 | 3.3696 | -1422.7321
[5 empty] | 1135 | -815 | -0.0027405 | -0.0013712 | 0.9993 | -0.0027424 | 3.3696 | -1419.3299
[5 empty] | 1136 | -816 | -0.0027439 | -0.0013729 | 0.99929 | -0.0027458 | 3.3696 | -1415.944
[5 empty] | 1137 | -817 | -0.0027472 | -0.0013745 | 0.99929 | -0.0027492 | 3.3696 | -1412.5742
[5 empty] | 1138 | -818 | -0.0027506 | -0.0013762 | 0.99929 | -0.0027525 | 3.3696 | -1409.2204
[5 empty] | 1139 | -819 | -0.002754 | -0.0013779 | 0.99929 | -0.0027559 | 3.3696 | -1405.8824
[5 empty] | 1140 | -820 | -0.0027573 | -0.0013796 | 0.99929 | -0.0027593 | 3.3696 | -1402.5602
[5 empty] | 1141 | -821 | -0.0027607 | -0.0013813 | 0.99929 | -0.0027627 | 3.3696 | -1399.2537
[5 empty] | 1142 | -822 | -0.0027641 | -0.0013829 | 0.99928 | -0.002766 | 3.3696 | -1395.9627
[5 empty] | 1143 | -823 | -0.0027674 | -0.0013846 | 0.99928 | -0.0027694 | 3.3697 | -1392.6872
[5 empty] | 1144 | -824 | -0.0027708 | -0.0013863 | 0.99928 | -0.0027728 | 3.3697 | -1389.4269
[5 empty] | 1145 | -825 | -0.0027741 | -0.001388 | 0.99928 | -0.0027761 | 3.3697 | -1386.1819
[5 empty] | 1146 | -826 | -0.0027775 | -0.0013897 | 0.99928 | -0.0027795 | 3.3697 | -1382.952
[5 empty] | 1147 | -827 | -0.0027809 | -0.0013914 | 0.99928 | -0.0027829 | 3.3697 | -1379.7371
[5 empty] | 1148 | -828 | -0.0027842 | -0.001393 | 0.99927 | -0.0027862 | 3.3697 | -1376.5372
[5 empty] | 1149 | -829 | -0.0027876 | -0.0013947 | 0.99927 | -0.0027896 | 3.3697 | -1373.352
[5 empty] | 1150 | -830 | -0.002791 | -0.0013964 | 0.99927 | -0.002793 | 3.3697 | -1370.1815
[5 empty] | 1151 | -831 | -0.0027943 | -0.0013981 | 0.99927 | -0.0027964 | 3.3697 | -1367.0256
[5 empty] | 1152 | -832 | -0.0027977 | -0.0013998 | 0.99927 | -0.0027997 | 3.3698 | -1363.8841
[5 empty] | 1153 | -833 | -0.002801 | -0.0014015 | 0.99927 | -0.0028031 | 3.3698 | -1360.7571
[5 empty] | 1154 | -834 | -0.0028044 | -0.0014031 | 0.99926 | -0.0028065 | 3.3698 | -1357.6444
[5 empty] | 1155 | -835 | -0.0028078 | -0.0014048 | 0.99926 | -0.0028098 | 3.3698 | -1354.5459
[5 empty] | 1156 | -836 | -0.0028111 | -0.0014065 | 0.99926 | -0.0028132 | 3.3698 | -1351.4615
[5 empty] | 1157 | -837 | -0.0028145 | -0.0014082 | 0.99926 | -0.0028166 | 3.3698 | -1348.3911
[5 empty] | 1158 | -838 | -0.0028179 | -0.0014099 | 0.99926 | -0.0028199 | 3.3698 | -1345.3345
[5 empty] | 1159 | -839 | -0.0028212 | -0.0014116 | 0.99926 | -0.0028233 | 3.3698 | -1342.2919
[5 empty] | 1160 | -840 | -0.0028246 | -0.0014132 | 0.99925 | -0.0028267 | 3.3698 | -1339.2629
[5 empty] | 1161 | -841 | -0.0028279 | -0.0014149 | 0.99925 | -0.0028301 | 3.3699 | -1336.2475
[5 empty] | 1162 | -842 | -0.0028313 | -0.0014166 | 0.99925 | -0.0028334 | 3.3699 | -1333.2457
[5 empty] | 1163 | -843 | -0.0028347 | -0.0014183 | 0.99925 | -0.0028368 | 3.3699 | -1330.2574
[5 empty] | 1164 | -844 | -0.002838 | -0.00142 | 0.99925 | -0.0028402 | 3.3699 | -1327.2824
[5 empty] | 1165 | -845 | -0.0028414 | -0.0014216 | 0.99925 | -0.0028435 | 3.3699 | -1324.3207
[5 empty] | 1166 | -846 | -0.0028448 | -0.0014233 | 0.99924 | -0.0028469 | 3.3699 | -1321.3721
[5 empty] | 1167 | -847 | -0.0028481 | -0.001425 | 0.99924 | -0.0028503 | 3.3699 | -1318.4366
[5 empty] | 1168 | -848 | -0.0028515 | -0.0014267 | 0.99924 | -0.0028536 | 3.3699 | -1315.5142
[5 empty] | 1169 | -849 | -0.0028548 | -0.0014284 | 0.99924 | -0.002857 | 3.3699 | -1312.6046
[5 empty] | 1170 | -850 | -0.0028582 | -0.0014301 | 0.99924 | -0.0028604 | 3.37 | -1309.7079
[5 empty] | 1171 | -851 | -0.0028616 | -0.0014317 | 0.99924 | -0.0028638 | 3.37 | -1306.824
[5 empty] | 1172 | -852 | -0.0028649 | -0.0014334 | 0.99923 | -0.0028671 | 3.37 | -1303.9527
[5 empty] | 1173 | -853 | -0.0028683 | -0.0014351 | 0.99923 | -0.0028705 | 3.37 | -1301.0939
[5 empty] | 1174 | -854 | -0.0028717 | -0.0014368 | 0.99923 | -0.0028739 | 3.37 | -1298.2477
[5 empty] | 1175 | -855 | -0.002875 | -0.0014385 | 0.99923 | -0.0028772 | 3.37 | -1295.4139
[5 empty] | 1176 | -856 | -0.0028784 | -0.0014402 | 0.99923 | -0.0028806 | 3.37 | -1292.5924
[5 empty] | 1177 | -857 | -0.0028817 | -0.0014418 | 0.99923 | -0.002884 | 3.37 | -1289.7832
[5 empty] | 1178 | -858 | -0.0028851 | -0.0014435 | 0.99922 | -0.0028873 | 3.37 | -1286.9862
[5 empty] | 1179 | -859 | -0.0028885 | -0.0014452 | 0.99922 | -0.0028907 | 3.3701 | -1284.2012
[5 empty] | 1180 | -860 | -0.0028918 | -0.0014469 | 0.99922 | -0.0028941 | 3.3701 | -1281.4283
[5 empty] | 1181 | -861 | -0.0028952 | -0.0014486 | 0.99922 | -0.0028975 | 3.3701 | -1278.6673
[5 empty] | 1182 | -862 | -0.0028986 | -0.0014502 | 0.99922 | -0.0029008 | 3.3701 | -1275.9182
[5 empty] | 1183 | -863 | -0.0029019 | -0.0014519 | 0.99922 | -0.0029042 | 3.3701 | -1273.1809
[5 empty] | 1184 | -864 | -0.0029053 | -0.0014536 | 0.99921 | -0.0029076 | 3.3701 | -1270.4552
[5 empty] | 1185 | -865 | -0.0029086 | -0.0014553 | 0.99921 | -0.0029109 | 3.3701 | -1267.7412
[5 empty] | 1186 | -866 | -0.002912 | -0.001457 | 0.99921 | -0.0029143 | 3.3701 | -1265.0388
[5 empty] | 1187 | -867 | -0.0029154 | -0.0014587 | 0.99921 | -0.0029177 | 3.3702 | -1262.3479
[5 empty] | 1188 | -868 | -0.0029187 | -0.0014603 | 0.99921 | -0.002921 | 3.3702 | -1259.6683
[5 empty] | 1189 | -869 | -0.0029221 | -0.001462 | 0.99921 | -0.0029244 | 3.3702 | -1257.0001
[5 empty] | 1190 | -870 | -0.0029255 | -0.0014637 | 0.9992 | -0.0029278 | 3.3702 | -1254.3432
[5 empty] | 1191 | -871 | -0.0029288 | -0.0014654 | 0.9992 | -0.0029312 | 3.3702 | -1251.6975
[5 empty] | 1192 | -872 | -0.0029322 | -0.0014671 | 0.9992 | -0.0029345 | 3.3702 | -1249.0629
[5 empty] | 1193 | -873 | -0.0029355 | -0.0014688 | 0.9992 | -0.0029379 | 3.3702 | -1246.4394
[5 empty] | 1194 | -874 | -0.0029389 | -0.0014704 | 0.9992 | -0.0029413 | 3.3702 | -1243.8269
[5 empty] | 1195 | -875 | -0.0029423 | -0.0014721 | 0.99919 | -0.0029446 | 3.3702 | -1241.2252
[5 empty] | 1196 | -876 | -0.0029456 | -0.0014738 | 0.99919 | -0.002948 | 3.3703 | -1238.6345
[5 empty] | 1197 | -877 | -0.002949 | -0.0014755 | 0.99919 | -0.0029514 | 3.3703 | -1236.0545
[5 empty] | 1198 | -878 | -0.0029524 | -0.0014772 | 0.99919 | -0.0029547 | 3.3703 | -1233.4852
[5 empty] | 1199 | -879 | -0.0029557 | -0.0014788 | 0.99919 | -0.0029581 | 3.3703 | -1230.9266
[5 empty] | 1200 | -880 | -0.0029591 | -0.0014805 | 0.99919 | -0.0029615 | 3.3703 | -1228.3786
[5 empty] | 1201 | -881 | -0.0029624 | -0.0014822 | 0.99918 | -0.0029649 | 3.3703 | -1225.8411
[5 empty] | 1202 | -882 | -0.0029658 | -0.0014839 | 0.99918 | -0.0029682 | 3.3703 | -1223.314
[5 empty] | 1203 | -883 | -0.0029692 | -0.0014856 | 0.99918 | -0.0029716 | 3.3703 | -1220.7973
[5 empty] | 1204 | -884 | -0.0029725 | -0.0014873 | 0.99918 | -0.002975 | 3.3703 | -1218.291
[5 empty] | 1205 | -885 | -0.0029759 | -0.0014889 | 0.99918 | -0.0029783 | 3.3704 | -1215.7949
[5 empty] | 1206 | -886 | -0.0029793 | -0.0014906 | 0.99918 | -0.0029817 | 3.3704 | -1213.309
[5 empty] | 1207 | -887 | -0.0029826 | -0.0014923 | 0.99917 | -0.0029851 | 3.3704 | -1210.8333
[5 empty] | 1208 | -888 | -0.002986 | -0.001494 | 0.99917 | -0.0029884 | 3.3704 | -1208.3676
[5 empty] | 1209 | -889 | -0.0029893 | -0.0014957 | 0.99917 | -0.0029918 | 3.3704 | -1205.9119
[5 empty] | 1210 | -890 | -0.0029927 | -0.0014974 | 0.99917 | -0.0029952 | 3.3704 | -1203.4662
[5 empty] | 1211 | -891 | -0.0029961 | -0.001499 | 0.99917 | -0.0029986 | 3.3704 | -1201.0304
[5 empty] | 1212 | -892 | -0.0029994 | -0.0015007 | 0.99917 | -0.0030019 | 3.3704 | -1198.6044
[5 empty] | 1213 | -893 | -0.0030028 | -0.0015024 | 0.99916 | -0.0030053 | 3.3704 | -1196.1882
[5 empty] | 1214 | -894 | -0.0030062 | -0.0015041 | 0.99916 | -0.0030087 | 3.3705 | -1193.7817
[5 empty] | 1215 | -895 | -0.0030095 | -0.0015058 | 0.99916 | -0.003012 | 3.3705 | -1191.3849
[5 empty] | 1216 | -896 | -0.0030129 | -0.0015074 | 0.99916 | -0.0030154 | 3.3705 | -1188.9976
[5 empty] | 1217 | -897 | -0.0030162 | -0.0015091 | 0.99916 | -0.0030188 | 3.3705 | -1186.6199
[5 empty] | 1218 | -898 | -0.0030196 | -0.0015108 | 0.99916 | -0.0030222 | 3.3705 | -1184.2517
[5 empty] | 1219 | -899 | -0.003023 | -0.0015125 | 0.99915 | -0.0030255 | 3.3705 | -1181.8929
[5 empty] | 1220 | -900 | -0.0030263 | -0.0015142 | 0.99915 | -0.0030289 | 3.3705 | -1179.5435
[5 empty] | 1221 | -901 | -0.0030297 | -0.0015159 | 0.99915 | -0.0030323 | 3.3705 | -1177.2034
[5 empty] | 1222 | -902 | -0.0030331 | -0.0015175 | 0.99915 | -0.0030356 | 3.3705 | -1174.8725
[5 empty] | 1223 | -903 | -0.0030364 | -0.0015192 | 0.99915 | -0.003039 | 3.3706 | -1172.5508
[5 empty] | 1224 | -904 | -0.0030398 | -0.0015209 | 0.99915 | -0.0030424 | 3.3706 | -1170.2383
[5 empty] | 1225 | -905 | -0.0030432 | -0.0015226 | 0.99914 | -0.0030457 | 3.3706 | -1167.9349
[5 empty] | 1226 | -906 | -0.0030465 | -0.0015243 | 0.99914 | -0.0030491 | 3.3706 | -1165.6406
[5 empty] | 1227 | -907 | -0.0030499 | -0.001526 | 0.99914 | -0.0030525 | 3.3706 | -1163.3552
[5 empty] | 1228 | -908 | -0.0030532 | -0.0015276 | 0.99914 | -0.0030559 | 3.3706 | -1161.0788
[5 empty] | 1229 | -909 | -0.0030566 | -0.0015293 | 0.99914 | -0.0030592 | 3.3706 | -1158.8112
[5 empty] | 1230 | -910 | -0.00306 | -0.001531 | 0.99914 | -0.0030626 | 3.3706 | -1156.5525
[5 empty] | 1231 | -911 | -0.0030633 | -0.0015327 | 0.99913 | -0.003066 | 3.3706 | -1154.3026
[5 empty] | 1232 | -912 | -0.0030667 | -0.0015344 | 0.99913 | -0.0030693 | 3.3707 | -1152.0613
[5 empty] | 1233 | -913 | -0.0030701 | -0.001536 | 0.99913 | -0.0030727 | 3.3707 | -1149.8288
[5 empty] | 1234 | -914 | -0.0030734 | -0.0015377 | 0.99913 | -0.0030761 | 3.3707 | -1147.6049
[5 empty] | 1235 | -915 | -0.0030768 | -0.0015394 | 0.99913 | -0.0030795 | 3.3707 | -1145.3896
[5 empty] | 1236 | -916 | -0.0030801 | -0.0015411 | 0.99913 | -0.0030828 | 3.3707 | -1143.1828
[5 empty] | 1237 | -917 | -0.0030835 | -0.0015428 | 0.99912 | -0.0030862 | 3.3707 | -1140.9845
[5 empty] | 1238 | -918 | -0.0030869 | -0.0015445 | 0.99912 | -0.0030896 | 3.3707 | -1138.7946
[5 empty] | 1239 | -919 | -0.0030902 | -0.0015461 | 0.99912 | -0.0030929 | 3.3707 | -1136.6131
[5 empty] | 1240 | -920 | -0.0030936 | -0.0015478 | 0.99912 | -0.0030963 | 3.3707 | -1134.4399
[5 empty] | 1241 | -921 | -0.003097 | -0.0015495 | 0.99912 | -0.0030997 | 3.3708 | -1132.275
[5 empty] | 1242 | -922 | -0.0031003 | -0.0015512 | 0.99912 | -0.003103 | 3.3708 | -1130.1184
[5 empty] | 1243 | -923 | -0.0031037 | -0.0015529 | 0.99911 | -0.0031064 | 3.3708 | -1127.97
[5 empty] | 1244 | -924 | -0.003107 | -0.0015546 | 0.99911 | -0.0031098 | 3.3708 | -1125.8296
[5 empty] | 1245 | -925 | -0.0031104 | -0.0015562 | 0.99911 | -0.0031132 | 3.3708 | -1123.6974
[5 empty] | 1246 | -926 | -0.0031138 | -0.0015579 | 0.99911 | -0.0031165 | 3.3708 | -1121.5733
[5 empty] | 1247 | -927 | -0.0031171 | -0.0015596 | 0.99911 | -0.0031199 | 3.3708 | -1119.4572
[5 empty] | 1248 | -928 | -0.0031205 | -0.0015613 | 0.99911 | -0.0031233 | 3.3708 | -1117.349
[5 empty] | 1249 | -929 | -0.0031239 | -0.001563 | 0.9991 | -0.0031266 | 3.3709 | -1115.2487
[5 empty] | 1250 | -930 | -0.0031272 | -0.0015647 | 0.9991 | -0.00313 | 3.3709 | -1113.1563
[5 empty] | 1251 | -931 | -0.0031306 | -0.0015663 | 0.9991 | -0.0031334 | 3.3709 | -1111.0718
[5 empty] | 1252 | -932 | -0.0031339 | -0.001568 | 0.9991 | -0.0031368 | 3.3709 | -1108.995
[5 empty] | 1253 | -933 | -0.0031373 | -0.0015697 | 0.9991 | -0.0031401 | 3.3709 | -1106.926
[5 empty] | 1254 | -934 | -0.0031407 | -0.0015714 | 0.9991 | -0.0031435 | 3.3709 | -1104.8647
[5 empty] | 1255 | -935 | -0.003144 | -0.0015731 | 0.99909 | -0.0031469 | 3.3709 | -1102.811
[5 empty] | 1256 | -936 | -0.0031474 | -0.0015747 | 0.99909 | -0.0031502 | 3.3709 | -1100.7649
[5 empty] | 1257 | -937 | -0.0031508 | -0.0015764 | 0.99909 | -0.0031536 | 3.3709 | -1098.7264
[5 empty] | 1258 | -938 | -0.0031541 | -0.0015781 | 0.99909 | -0.003157 | 3.371 | -1096.6955
[5 empty] | 1259 | -939 | -0.0031575 | -0.0015798 | 0.99909 | -0.0031604 | 3.371 | -1094.672
[5 empty] | 1260 | -940 | -0.0031608 | -0.0015815 | 0.99909 | -0.0031637 | 3.371 | -1092.656
[5 empty] | 1261 | -941 | -0.0031642 | -0.0015832 | 0.99908 | -0.0031671 | 3.371 | -1090.6474
[5 empty] | 1262 | -942 | -0.0031676 | -0.0015848 | 0.99908 | -0.0031705 | 3.371 | -1088.6461
[5 empty] | 1263 | -943 | -0.0031709 | -0.0015865 | 0.99908 | -0.0031738 | 3.371 | -1086.6522
[5 empty] | 1264 | -944 | -0.0031743 | -0.0015882 | 0.99908 | -0.0031772 | 3.371 | -1084.6655
[5 empty] | 1265 | -945 | -0.0031777 | -0.0015899 | 0.99908 | -0.0031806 | 3.371 | -1082.6861
[5 empty] | 1266 | -946 | -0.003181 | -0.0015916 | 0.99908 | -0.0031839 | 3.371 | -1080.7139
[5 empty] | 1267 | -947 | -0.0031844 | -0.0015933 | 0.99907 | -0.0031873 | 3.3711 | -1078.7489
[5 empty] | 1268 | -948 | -0.0031877 | -0.0015949 | 0.99907 | -0.0031907 | 3.3711 | -1076.791
[5 empty] | 1269 | -949 | -0.0031911 | -0.0015966 | 0.99907 | -0.0031941 | 3.3711 | -1074.8402
[5 empty] | 1270 | -950 | -0.0031945 | -0.0015983 | 0.99907 | -0.0031974 | 3.3711 | -1072.8964
[5 empty] | 1271 | -951 | -0.0031978 | -0.0016 | 0.99907 | -0.0032008 | 3.3711 | -1070.9596
[5 empty] | 1272 | -952 | -0.0032012 | -0.0016017 | 0.99907 | -0.0032042 | 3.3711 | -1069.0299
[5 empty] | 1273 | -953 | -0.0032046 | -0.0016033 | 0.99906 | -0.0032075 | 3.3711 | -1067.107
[5 empty] | 1274 | -954 | -0.0032079 | -0.001605 | 0.99906 | -0.0032109 | 3.3711 | -1065.1911
[5 empty] | 1275 | -955 | -0.0032113 | -0.0016067 | 0.99906 | -0.0032143 | 3.3711 | -1063.282
[5 empty] | 1276 | -956 | -0.0032146 | -0.0016084 | 0.99906 | -0.0032177 | 3.3712 | -1061.3797
[5 empty] | 1277 | -957 | -0.003218 | -0.0016101 | 0.99906 | -0.003221 | 3.3712 | -1059.4842
[5 empty] | 1278 | -958 | -0.0032214 | -0.0016118 | 0.99906 | -0.0032244 | 3.3712 | -1057.5955
[5 empty] | 1279 | -959 | -0.0032247 | -0.0016134 | 0.99905 | -0.0032278 | 3.3712 | -1055.7135
[5 empty] | 1280 | -960 | -0.0032281 | -0.0016151 | 0.99905 | -0.0032311 | 3.3712 | -1053.8382
[5 empty] | 1281 | -961 | -0.0032315 | -0.0016168 | 0.99905 | -0.0032345 | 3.3712 | -1051.9695
[5 empty] | 1282 | -962 | -0.0032348 | -0.0016185 | 0.99905 | -0.0032379 | 3.3712 | -1050.1074
[5 empty] | 1283 | -963 | -0.0032382 | -0.0016202 | 0.99905 | -0.0032413 | 3.3712 | -1048.2519
[5 empty] | 1284 | -964 | -0.0032415 | -0.0016219 | 0.99905 | -0.0032446 | 3.3712 | -1046.4029
[5 empty] | 1285 | -965 | -0.0032449 | -0.0016235 | 0.99904 | -0.003248 | 3.3713 | -1044.5605
[5 empty] | 1286 | -966 | -0.0032483 | -0.0016252 | 0.99904 | -0.0032514 | 3.3713 | -1042.7245
[5 empty] | 1287 | -967 | -0.0032516 | -0.0016269 | 0.99904 | -0.0032547 | 3.3713 | -1040.8949
[5 empty] | 1288 | -968 | -0.003255 | -0.0016286 | 0.99904 | -0.0032581 | 3.3713 | -1039.0718
[5 empty] | 1289 | -969 | -0.0032584 | -0.0016303 | 0.99904 | -0.0032615 | 3.3713 | -1037.255
[5 empty] | 1290 | -970 | -0.0032617 | -0.0016319 | 0.99904 | -0.0032649 | 3.3713 | -1035.4446
[5 empty] | 1291 | -971 | -0.0032651 | -0.0016336 | 0.99903 | -0.0032682 | 3.3713 | -1033.6404
[5 empty] | 1292 | -972 | -0.0032684 | -0.0016353 | 0.99903 | -0.0032716 | 3.3713 | -1031.8426
[5 empty] | 1293 | -973 | -0.0032718 | -0.001637 | 0.99903 | -0.003275 | 3.3713 | -1030.0509
[5 empty] | 1294 | -974 | -0.0032752 | -0.0016387 | 0.99903 | -0.0032783 | 3.3714 | -1028.2655
[5 empty] | 1295 | -975 | -0.0032785 | -0.0016404 | 0.99903 | -0.0032817 | 3.3714 | -1026.4863
[5 empty] | 1296 | -976 | -0.0032819 | -0.001642 | 0.99903 | -0.0032851 | 3.3714 | -1024.7131
[5 empty] | 1297 | -977 | -0.0032853 | -0.0016437 | 0.99902 | -0.0032885 | 3.3714 | -1022.9461
[5 empty] | 1298 | -978 | -0.0032886 | -0.0016454 | 0.99902 | -0.0032918 | 3.3714 | -1021.1852
[5 empty] | 1299 | -979 | -0.003292 | -0.0016471 | 0.99902 | -0.0032952 | 3.3714 | -1019.4303
[5 empty] | 1300 | -980 | -0.0032953 | -0.0016488 | 0.99902 | -0.0032986 | 3.3714 | -1017.6815
[5 empty] | 1301 | -981 | -0.0032987 | -0.0016505 | 0.99902 | -0.0033019 | 3.3714 | -1015.9386
[5 empty] | 1302 | -982 | -0.0033021 | -0.0016521 | 0.99901 | -0.0033053 | 3.3714 | -1014.2017
[5 empty] | 1303 | -983 | -0.0033054 | -0.0016538 | 0.99901 | -0.0033087 | 3.3715 | -1012.4707
[5 empty] | 1304 | -984 | -0.0033088 | -0.0016555 | 0.99901 | -0.0033121 | 3.3715 | -1010.7455
[5 empty] | 1305 | -985 | -0.0033122 | -0.0016572 | 0.99901 | -0.0033154 | 3.3715 | -1009.0263
[5 empty] | 1306 | -986 | -0.0033155 | -0.0016589 | 0.99901 | -0.0033188 | 3.3715 | -1007.3129
[5 empty] | 1307 | -987 | -0.0033189 | -0.0016605 | 0.99901 | -0.0033222 | 3.3715 | -1005.6053
[5 empty] | 1308 | -988 | -0.0033222 | -0.0016622 | 0.999 | -0.0033255 | 3.3715 | -1003.9034
[5 empty] | 1309 | -989 | -0.0033256 | -0.0016639 | 0.999 | -0.0033289 | 3.3715 | -1002.2073
[5 empty] | 1310 | -990 | -0.003329 | -0.0016656 | 0.999 | -0.0033323 | 3.3715 | -1000.517
[5 empty] | 1311 | -991 | -0.0033323 | -0.0016673 | 0.999 | -0.0033357 | 3.3715 | -998.8323
[5 empty] | 1312 | -992 | -0.0033357 | -0.001669 | 0.999 | -0.003339 | 3.3716 | -997.1532
[5 empty] | 1313 | -993 | -0.0033391 | -0.0016706 | 0.999 | -0.0033424 | 3.3716 | -995.4798
[5 empty] | 1314 | -994 | -0.0033424 | -0.0016723 | 0.99899 | -0.0033458 | 3.3716 | -993.812
[5 empty] | 1315 | -995 | -0.0033458 | -0.001674 | 0.99899 | -0.0033491 | 3.3716 | -992.1498
[5 empty] | 1316 | -996 | -0.0033491 | -0.0016757 | 0.99899 | -0.0033525 | 3.3716 | -990.4931
[5 empty] | 1317 | -997 | -0.0033525 | -0.0016774 | 0.99899 | -0.0033559 | 3.3716 | -988.842
[5 empty] | 1318 | -998 | -0.0033559 | -0.0016791 | 0.99899 | -0.0033593 | 3.3716 | -987.1963
[5 empty] | 1319 | -999 | -0.0033592 | -0.0016807 | 0.99899 | -0.0033626 | 3.3716 | -985.5561
[5 empty] | 1320 | -1000 | -0.0033626 | -0.0016824 | 0.99898 | -0.003366 | 3.3717 | -983.9213
[5 empty] | 1321 | -1001 | -0.003366 | -0.0016841 | 0.99898 | -0.0033694 | 3.3717 | -982.2919
[5 empty] | 1322 | -1002 | -0.0033693 | -0.0016858 | 0.99898 | -0.0033727 | 3.3717 | -980.668
[5 empty] | 1323 | -1003 | -0.0033727 | -0.0016875 | 0.99898 | -0.0033761 | 3.3717 | -979.0493
[5 empty] | 1324 | -1004 | -0.003376 | -0.0016892 | 0.99898 | -0.0033795 | 3.3717 | -977.436
[5 empty] | 1325 | -1005 | -0.0033794 | -0.0016908 | 0.99898 | -0.0033829 | 3.3717 | -975.828
[5 empty] | 1326 | -1006 | -0.0033828 | -0.0016925 | 0.99897 | -0.0033862 | 3.3717 | -974.2253
[5 empty] | 1327 | -1007 | -0.0033861 | -0.0016942 | 0.99897 | -0.0033896 | 3.3717 | -972.6279
[5 empty] | 1328 | -1008 | -0.0033895 | -0.0016959 | 0.99897 | -0.003393 | 3.3717 | -971.0356
[5 empty] | 1329 | -1009 | -0.0033929 | -0.0016976 | 0.99897 | -0.0033963 | 3.3718 | -969.4486
[5 empty] | 1330 | -1010 | -0.0033962 | -0.0016992 | 0.99897 | -0.0033997 | 3.3718 | -967.8667
[5 empty] | 1331 | -1011 | -0.0033996 | -0.0017009 | 0.99897 | -0.0034031 | 3.3718 | -966.29
[5 empty] | 1332 | -1012 | -0.0034029 | -0.0017026 | 0.99896 | -0.0034065 | 3.3718 | -964.7184
[5 empty] | 1333 | -1013 | -0.0034063 | -0.0017043 | 0.99896 | -0.0034098 | 3.3718 | -963.1519
[5 empty] | 1334 | -1014 | -0.0034097 | -0.001706 | 0.99896 | -0.0034132 | 3.3718 | -961.5904
[5 empty] | 1335 | -1015 | -0.003413 | -0.0017077 | 0.99896 | -0.0034166 | 3.3718 | -960.0341
[5 empty] | 1336 | -1016 | -0.0034164 | -0.0017093 | 0.99896 | -0.00342 | 3.3718 | -958.4827
[5 empty] | 1337 | -1017 | -0.0034198 | -0.001711 | 0.99896 | -0.0034233 | 3.3718 | -956.9364
[5 empty] | 1338 | -1018 | -0.0034231 | -0.0017127 | 0.99895 | -0.0034267 | 3.3719 | -955.395
[5 empty] | 1339 | -1019 | -0.0034265 | -0.0017144 | 0.99895 | -0.0034301 | 3.3719 | -953.8586
[5 empty] | 1340 | -1020 | -0.0034298 | -0.0017161 | 0.99895 | -0.0034334 | 3.3719 | -952.3271
[5 empty] | 1341 | -1021 | -0.0034332 | -0.0017178 | 0.99895 | -0.0034368 | 3.3719 | -950.8005
[5 empty] | 1342 | -1022 | -0.0034366 | -0.0017194 | 0.99895 | -0.0034402 | 3.3719 | -949.2788
[5 empty] | 1343 | -1023 | -0.0034399 | -0.0017211 | 0.99895 | -0.0034436 | 3.3719 | -947.7619
[5 empty] | 1344 | -1024 | -0.0034433 | -0.0017228 | 0.99894 | -0.0034469 | 3.3719 | -946.2499
[5 empty] | 1345 | -1025 | -0.0034467 | -0.0017245 | 0.99894 | -0.0034503 | 3.3719 | -944.7427
[5 empty] | 1346 | -1026 | -0.00345 | -0.0017262 | 0.99894 | -0.0034537 | 3.3719 | -943.2403
[5 empty] | 1347 | -1027 | -0.0034534 | -0.0017278 | 0.99894 | -0.003457 | 3.372 | -941.7426
[5 empty] | 1348 | -1028 | -0.0034568 | -0.0017295 | 0.99894 | -0.0034604 | 3.372 | -940.2497
[5 empty] | 1349 | -1029 | -0.0034601 | -0.0017312 | 0.99894 | -0.0034638 | 3.372 | -938.7615
[5 empty] | 1350 | -1030 | -0.0034635 | -0.0017329 | 0.99893 | -0.0034672 | 3.372 | -937.2781
[5 empty] | 1351 | -1031 | -0.0034668 | -0.0017346 | 0.99893 | -0.0034705 | 3.372 | -935.7992
[5 empty] | 1352 | -1032 | -0.0034702 | -0.0017363 | 0.99893 | -0.0034739 | 3.372 | -934.3251
[5 empty] | 1353 | -1033 | -0.0034736 | -0.0017379 | 0.99893 | -0.0034773 | 3.372 | -932.8556
[5 empty] | 1354 | -1034 | -0.0034769 | -0.0017396 | 0.99893 | -0.0034806 | 3.372 | -931.3907
[5 empty] | 1355 | -1035 | -0.0034803 | -0.0017413 | 0.99893 | -0.003484 | 3.372 | -929.9303
[5 empty] | 1356 | -1036 | -0.0034837 | -0.001743 | 0.99892 | -0.0034874 | 3.3721 | -928.4746
[5 empty] | 1357 | -1037 | -0.003487 | -0.0017447 | 0.99892 | -0.0034908 | 3.3721 | -927.0234
[5 empty] | 1358 | -1038 | -0.0034904 | -0.0017464 | 0.99892 | -0.0034941 | 3.3721 | -925.5767
[5 empty] | 1359 | -1039 | -0.0034937 | -0.001748 | 0.99892 | -0.0034975 | 3.3721 | -924.1345
[5 empty] | 1360 | -1040 | -0.0034971 | -0.0017497 | 0.99892 | -0.0035009 | 3.3721 | -922.6968
[5 empty] | 1361 | -1041 | -0.0035005 | -0.0017514 | 0.99892 | -0.0035042 | 3.3721 | -921.2635
[5 empty] | 1362 | -1042 | -0.0035038 | -0.0017531 | 0.99891 | -0.0035076 | 3.3721 | -919.8347
[5 empty] | 1363 | -1043 | -0.0035072 | -0.0017548 | 0.99891 | -0.003511 | 3.3721 | -918.4104
[5 empty] | 1364 | -1044 | -0.0035106 | -0.0017564 | 0.99891 | -0.0035144 | 3.3721 | -916.9904
[5 empty] | 1365 | -1045 | -0.0035139 | -0.0017581 | 0.99891 | -0.0035177 | 3.3722 | -915.5748
[5 empty] | 1366 | -1046 | -0.0035173 | -0.0017598 | 0.99891 | -0.0035211 | 3.3722 | -914.1635
[5 empty] | 1367 | -1047 | -0.0035206 | -0.0017615 | 0.99891 | -0.0035245 | 3.3722 | -912.7566
[5 empty] | 1368 | -1048 | -0.003524 | -0.0017632 | 0.9989 | -0.0035279 | 3.3722 | -911.3541
[5 empty] | 1369 | -1049 | -0.0035274 | -0.0017649 | 0.9989 | -0.0035312 | 3.3722 | -909.9558
[5 empty] | 1370 | -1050 | -0.0035307 | -0.0017665 | 0.9989 | -0.0035346 | 3.3722 | -908.5618
[5 empty] | 1371 | -1051 | -0.0035341 | -0.0017682 | 0.9989 | -0.003538 | 3.3722 | -907.172
[5 empty] | 1372 | -1052 | -0.0035375 | -0.0017699 | 0.9989 | -0.0035413 | 3.3722 | -905.7865
[5 empty] | 1373 | -1053 | -0.0035408 | -0.0017716 | 0.9989 | -0.0035447 | 3.3722 | -904.4052
[5 empty] | 1374 | -1054 | -0.0035442 | -0.0017733 | 0.99889 | -0.0035481 | 3.3723 | -903.0282
[5 empty] | 1375 | -1055 | -0.0035475 | -0.001775 | 0.99889 | -0.0035515 | 3.3723 | -901.6553
[5 empty] | 1376 | -1056 | -0.0035509 | -0.0017766 | 0.99889 | -0.0035548 | 3.3723 | -900.2865
[5 empty] | 1377 | -1057 | -0.0035543 | -0.0017783 | 0.99889 | -0.0035582 | 3.3723 | -898.9219
[5 empty] | 1378 | -1058 | -0.0035576 | -0.00178 | 0.99889 | -0.0035616 | 3.3723 | -897.5615
[5 empty] | 1379 | -1059 | -0.003561 | -0.0017817 | 0.99889 | -0.0035649 | 3.3723 | -896.2051
[5 empty] | 1380 | -1060 | -0.0035644 | -0.0017834 | 0.99888 | -0.0035683 | 3.3723 | -894.8528
[5 empty] | 1381 | -1061 | -0.0035677 | -0.001785 | 0.99888 | -0.0035717 | 3.3723 | -893.5046
[5 empty] | 1382 | -1062 | -0.0035711 | -0.0017867 | 0.99888 | -0.0035751 | 3.3724 | -892.1605
[5 empty] | 1383 | -1063 | -0.0035744 | -0.0017884 | 0.99888 | -0.0035784 | 3.3724 | -890.8204
[5 empty] | 1384 | -1064 | -0.0035778 | -0.0017901 | 0.99888 | -0.0035818 | 3.3724 | -889.4843
[5 empty] | 1385 | -1065 | -0.0035812 | -0.0017918 | 0.99888 | -0.0035852 | 3.3724 | -888.1522
[5 empty] | 1386 | -1066 | -0.0035845 | -0.0017935 | 0.99887 | -0.0035886 | 3.3724 | -886.8241
[5 empty] | 1387 | -1067 | -0.0035879 | -0.0017951 | 0.99887 | -0.0035919 | 3.3724 | -885.4999
[5 empty] | 1388 | -1068 | -0.0035913 | -0.0017968 | 0.99887 | -0.0035953 | 3.3724 | -884.1797
[5 empty] | 1389 | -1069 | -0.0035946 | -0.0017985 | 0.99887 | -0.0035987 | 3.3724 | -882.8634
[5 empty] | 1390 | -1070 | -0.003598 | -0.0018002 | 0.99887 | -0.003602 | 3.3724 | -881.551
[5 empty] | 1391 | -1071 | -0.0036013 | -0.0018019 | 0.99887 | -0.0036054 | 3.3725 | -880.2425
[5 empty] | 1392 | -1072 | -0.0036047 | -0.0018036 | 0.99886 | -0.0036088 | 3.3725 | -878.9379
[5 empty] | 1393 | -1073 | -0.0036081 | -0.0018052 | 0.99886 | -0.0036122 | 3.3725 | -877.6372
[5 empty] | 1394 | -1074 | -0.0036114 | -0.0018069 | 0.99886 | -0.0036155 | 3.3725 | -876.3403
[5 empty] | 1395 | -1075 | -0.0036148 | -0.0018086 | 0.99886 | -0.0036189 | 3.3725 | -875.0472
[5 empty] | 1396 | -1076 | -0.0036182 | -0.0018103 | 0.99886 | -0.0036223 | 3.3725 | -873.7579
[5 empty] | 1397 | -1077 | -0.0036215 | -0.001812 | 0.99886 | -0.0036257 | 3.3725 | -872.4724
[5 empty] | 1398 | -1078 | -0.0036249 | -0.0018136 | 0.99885 | -0.003629 | 3.3725 | -871.1906
[5 empty] | 1399 | -1079 | -0.0036282 | -0.0018153 | 0.99885 | -0.0036324 | 3.3725 | -869.9127
[5 empty] | 1400 | -1080 | -0.0036316 | -0.001817 | 0.99885 | -0.0036358 | 3.3726 | -868.6384
[5 empty] | 1401 | -1081 | -0.003635 | -0.0018187 | 0.99885 | -0.0036391 | 3.3726 | -867.3679
[5 empty] | 1402 | -1082 | -0.0036383 | -0.0018204 | 0.99885 | -0.0036425 | 3.3726 | -866.1011
[5 empty] | 1403 | -1083 | -0.0036417 | -0.0018221 | 0.99885 | -0.0036459 | 3.3726 | -864.838
[5 empty] | 1404 | -1084 | -0.0036451 | -0.0018237 | 0.99884 | -0.0036493 | 3.3726 | -863.5786
[5 empty] | 1405 | -1085 | -0.0036484 | -0.0018254 | 0.99884 | -0.0036526 | 3.3726 | -862.3228
[5 empty] | 1406 | -1086 | -0.0036518 | -0.0018271 | 0.99884 | -0.003656 | 3.3726 | -861.0707
[5 empty] | 1407 | -1087 | -0.0036551 | -0.0018288 | 0.99884 | -0.0036594 | 3.3726 | -859.8222
[5 empty] | 1408 | -1088 | -0.0036585 | -0.0018305 | 0.99884 | -0.0036628 | 3.3726 | -858.5773
[5 empty] | 1409 | -1089 | -0.0036619 | -0.0018322 | 0.99883 | -0.0036661 | 3.3727 | -857.336
[5 empty] | 1410 | -1090 | -0.0036652 | -0.0018338 | 0.99883 | -0.0036695 | 3.3727 | -856.0983
[5 empty] | 1411 | -1091 | -0.0036686 | -0.0018355 | 0.99883 | -0.0036729 | 3.3727 | -854.8641
[5 empty] | 1412 | -1092 | -0.003672 | -0.0018372 | 0.99883 | -0.0036762 | 3.3727 | -853.6335
[5 empty] | 1413 | -1093 | -0.0036753 | -0.0018389 | 0.99883 | -0.0036796 | 3.3727 | -852.4064
[5 empty] | 1414 | -1094 | -0.0036787 | -0.0018406 | 0.99883 | -0.003683 | 3.3727 | -851.1829
[5 empty] | 1415 | -1095 | -0.003682 | -0.0018423 | 0.99882 | -0.0036864 | 3.3727 | -849.9628
[5 empty] | 1416 | -1096 | -0.0036854 | -0.0018439 | 0.99882 | -0.0036897 | 3.3727 | -848.7463
[5 empty] | 1417 | -1097 | -0.0036888 | -0.0018456 | 0.99882 | -0.0036931 | 3.3727 | -847.5332
[5 empty] | 1418 | -1098 | -0.0036921 | -0.0018473 | 0.99882 | -0.0036965 | 3.3728 | -846.3235
[5 empty] | 1419 | -1099 | -0.0036955 | -0.001849 | 0.99882 | -0.0036999 | 3.3728 | -845.1174
[5 empty] | 1420 | -1100 | -0.0036989 | -0.0018507 | 0.99882 | -0.0037032 | 3.3728 | -843.9146
[5 empty] | 1421 | -1101 | -0.0037022 | -0.0018523 | 0.99881 | -0.0037066 | 3.3728 | -842.7153
[5 empty] | 1422 | -1102 | -0.0037056 | -0.001854 | 0.99881 | -0.00371 | 3.3728 | -841.5193
[5 empty] | 1423 | -1103 | -0.0037089 | -0.0018557 | 0.99881 | -0.0037133 | 3.3728 | -840.3268
[5 empty] | 1424 | -1104 | -0.0037123 | -0.0018574 | 0.99881 | -0.0037167 | 3.3728 | -839.1376
[5 empty] | 1425 | -1105 | -0.0037157 | -0.0018591 | 0.99881 | -0.0037201 | 3.3728 | -837.9517
[5 empty] | 1426 | -1106 | -0.003719 | -0.0018608 | 0.99881 | -0.0037235 | 3.3728 | -836.7693
[5 empty] | 1427 | -1107 | -0.0037224 | -0.0018624 | 0.9988 | -0.0037268 | 3.3729 | -835.5901
[5 empty] | 1428 | -1108 | -0.0037258 | -0.0018641 | 0.9988 | -0.0037302 | 3.3729 | -834.4143
[5 empty] | 1429 | -1109 | -0.0037291 | -0.0018658 | 0.9988 | -0.0037336 | 3.3729 | -833.2417
[5 empty] | 1430 | -1110 | -0.0037325 | -0.0018675 | 0.9988 | -0.003737 | 3.3729 | -832.0725
[5 empty] | 1431 | -1111 | -0.0037358 | -0.0018692 | 0.9988 | -0.0037403 | 3.3729 | -830.9065
[5 empty] | 1432 | -1112 | -0.0037392 | -0.0018709 | 0.9988 | -0.0037437 | 3.3729 | -829.7438
[5 empty] | 1433 | -1113 | -0.0037426 | -0.0018725 | 0.99879 | -0.0037471 | 3.3729 | -828.5843
[5 empty] | 1434 | -1114 | -0.0037459 | -0.0018742 | 0.99879 | -0.0037504 | 3.3729 | -827.428
[5 empty] | 1435 | -1115 | -0.0037493 | -0.0018759 | 0.99879 | -0.0037538 | 3.3729 | -826.275
[5 empty] | 1436 | -1116 | -0.0037527 | -0.0018776 | 0.99879 | -0.0037572 | 3.373 | -825.1252
[5 empty] | 1437 | -1117 | -0.003756 | -0.0018793 | 0.99879 | -0.0037606 | 3.373 | -823.9786
[5 empty] | 1438 | -1118 | -0.0037594 | -0.0018809 | 0.99879 | -0.0037639 | 3.373 | -822.8351
[5 empty] | 1439 | -1119 | -0.0037627 | -0.0018826 | 0.99878 | -0.0037673 | 3.373 | -821.6948
[5 empty] | 1440 | -1120 | -0.0037661 | -0.0018843 | 0.99878 | -0.0037707 | 3.373 | -820.5577
[5 empty] | 1441 | -1121 | -0.0037695 | -0.001886 | 0.99878 | -0.0037741 | 3.373 | -819.4237
[5 empty] | 1442 | -1122 | -0.0037728 | -0.0018877 | 0.99878 | -0.0037774 | 3.373 | -818.2928
[5 empty] | 1443 | -1123 | -0.0037762 | -0.0018894 | 0.99878 | -0.0037808 | 3.373 | -817.1651
[5 empty] | 1444 | -1124 | -0.0037796 | -0.001891 | 0.99878 | -0.0037842 | 3.373 | -816.0404
[5 empty] | 1445 | -1125 | -0.0037829 | -0.0018927 | 0.99877 | -0.0037875 | 3.3731 | -814.9189
[5 empty] | 1446 | -1126 | -0.0037863 | -0.0018944 | 0.99877 | -0.0037909 | 3.3731 | -813.8004
[5 empty] | 1447 | -1127 | -0.0037896 | -0.0018961 | 0.99877 | -0.0037943 | 3.3731 | -812.6849
[5 empty] | 1448 | -1128 | -0.003793 | -0.0018978 | 0.99877 | -0.0037977 | 3.3731 | -811.5726
[5 empty] | 1449 | -1129 | -0.0037964 | -0.0018995 | 0.99877 | -0.003801 | 3.3731 | -810.4632
[5 empty] | 1450 | -1130 | -0.0037997 | -0.0019011 | 0.99877 | -0.0038044 | 3.3731 | -809.3569
[5 empty] | 1451 | -1131 | -0.0038031 | -0.0019028 | 0.99876 | -0.0038078 | 3.3731 | -808.2536
[5 empty] | 1452 | -1132 | -0.0038065 | -0.0019045 | 0.99876 | -0.0038112 | 3.3731 | -807.1533
[5 empty] | 1453 | -1133 | -0.0038098 | -0.0019062 | 0.99876 | -0.0038145 | 3.3732 | -806.056
[5 empty] | 1454 | -1134 | -0.0038132 | -0.0019079 | 0.99876 | -0.0038179 | 3.3732 | -804.9616
[5 empty] | 1455 | -1135 | -0.0038165 | -0.0019095 | 0.99876 | -0.0038213 | 3.3732 | -803.8702
[5 empty] | 1456 | -1136 | -0.0038199 | -0.0019112 | 0.99876 | -0.0038247 | 3.3732 | -802.7818
[5 empty] | 1457 | -1137 | -0.0038233 | -0.0019129 | 0.99875 | -0.003828 | 3.3732 | -801.6963
[5 empty] | 1458 | -1138 | -0.0038266 | -0.0019146 | 0.99875 | -0.0038314 | 3.3732 | -800.6138
[5 empty] | 1459 | -1139 | -0.00383 | -0.0019163 | 0.99875 | -0.0038348 | 3.3732 | -799.5341
[5 empty] | 1460 | -1140 | -0.0038334 | -0.001918 | 0.99875 | -0.0038381 | 3.3732 | -798.4574
[5 empty] | 1461 | -1141 | -0.0038367 | -0.0019196 | 0.99875 | -0.0038415 | 3.3732 | -797.3836
[5 empty] | 1462 | -1142 | -0.0038401 | -0.0019213 | 0.99875 | -0.0038449 | 3.3733 | -796.3126
[5 empty] | 1463 | -1143 | -0.0038434 | -0.001923 | 0.99874 | -0.0038483 | 3.3733 | -795.2445
[5 empty] | 1464 | -1144 | -0.0038468 | -0.0019247 | 0.99874 | -0.0038516 | 3.3733 | -794.1793
[5 empty] | 1465 | -1145 | -0.0038502 | -0.0019264 | 0.99874 | -0.003855 | 3.3733 | -793.1169
[5 empty] | 1466 | -1146 | -0.0038535 | -0.0019281 | 0.99874 | -0.0038584 | 3.3733 | -792.0573
[5 empty] | 1467 | -1147 | -0.0038569 | -0.0019297 | 0.99874 | -0.0038618 | 3.3733 | -791.0006
[5 empty] | 1468 | -1148 | -0.0038603 | -0.0019314 | 0.99874 | -0.0038651 | 3.3733 | -789.9467
[5 empty] | 1469 | -1149 | -0.0038636 | -0.0019331 | 0.99873 | -0.0038685 | 3.3733 | -788.8956
[5 empty] | 1470 | -1150 | -0.003867 | -0.0019348 | 0.99873 | -0.0038719 | 3.3733 | -787.8472
[5 empty] | 1471 | -1151 | -0.0038703 | -0.0019365 | 0.99873 | -0.0038752 | 3.3734 | -786.8017
[5 empty] | 1472 | -1152 | -0.0038737 | -0.0019381 | 0.99873 | -0.0038786 | 3.3734 | -785.7589
[5 empty] | 1473 | -1153 | -0.0038771 | -0.0019398 | 0.99873 | -0.003882 | 3.3734 | -784.7189
[5 empty] | 1474 | -1154 | -0.0038804 | -0.0019415 | 0.99873 | -0.0038854 | 3.3734 | -783.6816
[5 empty] | 1475 | -1155 | -0.0038838 | -0.0019432 | 0.99872 | -0.0038887 | 3.3734 | -782.647
[5 empty] | 1476 | -1156 | -0.0038872 | -0.0019449 | 0.99872 | -0.0038921 | 3.3734 | -781.6152
[5 empty] | 1477 | -1157 | -0.0038905 | -0.0019466 | 0.99872 | -0.0038955 | 3.3734 | -780.5861
[5 empty] | 1478 | -1158 | -0.0038939 | -0.0019482 | 0.99872 | -0.0038989 | 3.3734 | -779.5597
[5 empty] | 1479 | -1159 | -0.0038973 | -0.0019499 | 0.99872 | -0.0039022 | 3.3734 | -778.536
[5 empty] | 1480 | -1160 | -0.0039006 | -0.0019516 | 0.99872 | -0.0039056 | 3.3735 | -777.515
[5 empty] | 1481 | -1161 | -0.003904 | -0.0019533 | 0.99871 | -0.003909 | 3.3735 | -776.4966
[5 empty] | 1482 | -1162 | -0.0039073 | -0.001955 | 0.99871 | -0.0039124 | 3.3735 | -775.4809
[5 empty] | 1483 | -1163 | -0.0039107 | -0.0019567 | 0.99871 | -0.0039157 | 3.3735 | -774.4679
[5 empty] | 1484 | -1164 | -0.0039141 | -0.0019583 | 0.99871 | -0.0039191 | 3.3735 | -773.4575
[5 empty] | 1485 | -1165 | -0.0039174 | -0.00196 | 0.99871 | -0.0039225 | 3.3735 | -772.4497
[5 empty] | 1486 | -1166 | -0.0039208 | -0.0019617 | 0.99871 | -0.0039259 | 3.3735 | -771.4445
[5 empty] | 1487 | -1167 | -0.0039242 | -0.0019634 | 0.9987 | -0.0039292 | 3.3735 | -770.442
[5 empty] | 1488 | -1168 | -0.0039275 | -0.0019651 | 0.9987 | -0.0039326 | 3.3735 | -769.4421
[5 empty] | 1489 | -1169 | -0.0039309 | -0.0019667 | 0.9987 | -0.003936 | 3.3736 | -768.4447
[5 empty] | 1490 | -1170 | -0.0039342 | -0.0019684 | 0.9987 | -0.0039393 | 3.3736 | -767.4499
[5 empty] | 1491 | -1171 | -0.0039376 | -0.0019701 | 0.9987 | -0.0039427 | 3.3736 | -766.4577
[5 empty] | 1492 | -1172 | -0.003941 | -0.0019718 | 0.9987 | -0.0039461 | 3.3736 | -765.468
[5 empty] | 1493 | -1173 | -0.0039443 | -0.0019735 | 0.99869 | -0.0039495 | 3.3736 | -764.4809
[5 empty] | 1494 | -1174 | -0.0039477 | -0.0019752 | 0.99869 | -0.0039528 | 3.3736 | -763.4964
[5 empty] | 1495 | -1175 | -0.0039511 | -0.0019768 | 0.99869 | -0.0039562 | 3.3736 | -762.5143
[5 empty] | 1496 | -1176 | -0.0039544 | -0.0019785 | 0.99869 | -0.0039596 | 3.3736 | -761.5348
[5 empty] | 1497 | -1177 | -0.0039578 | -0.0019802 | 0.99869 | -0.003963 | 3.3736 | -760.5578
[5 empty] | 1498 | -1178 | -0.0039611 | -0.0019819 | 0.99869 | -0.0039663 | 3.3737 | -759.5833
[5 empty] | 1499 | -1179 | -0.0039645 | -0.0019836 | 0.99868 | -0.0039697 | 3.3737 | -758.6113
[5 empty] | 1500 | -1180 | -0.0039679 | -0.0019853 | 0.99868 | -0.0039731 | 3.3737 | -757.6418
[5 empty] | 1501 | -1181 | -0.0039712 | -0.0019869 | 0.99868 | -0.0039765 | 3.3737 | -756.6747
[5 empty] | 1502 | -1182 | -0.0039746 | -0.0019886 | 0.99868 | -0.0039798 | 3.3737 | -755.7101
[5 empty] | 1503 | -1183 | -0.003978 | -0.0019903 | 0.99868 | -0.0039832 | 3.3737 | -754.748
[5 empty] | 1504 | -1184 | -0.0039813 | -0.001992 | 0.99868 | -0.0039866 | 3.3737 | -753.7883
[5 empty] | 1505 | -1185 | -0.0039847 | -0.0019937 | 0.99867 | -0.0039899 | 3.3737 | -752.831
[5 empty] | 1506 | -1186 | -0.003988 | -0.0019954 | 0.99867 | -0.0039933 | 3.3737 | -751.8761
[5 empty] | 1507 | -1187 | -0.0039914 | -0.001997 | 0.99867 | -0.0039967 | 3.3738 | -750.9237
[5 empty] | 1508 | -1188 | -0.0039948 | -0.0019987 | 0.99867 | -0.0040001 | 3.3738 | -749.9737
[5 empty] | 1509 | -1189 | -0.0039981 | -0.0020004 | 0.99867 | -0.0040034 | 3.3738 | -749.0261
[5 empty] | 1510 | -1190 | -0.0040015 | -0.0020021 | 0.99867 | -0.0040068 | 3.3738 | -748.0808
[5 empty] | 1511 | -1191 | -0.0040049 | -0.0020038 | 0.99866 | -0.0040102 | 3.3738 | -747.138
[5 empty] | 1512 | -1192 | -0.0040082 | -0.0020054 | 0.99866 | -0.0040136 | 3.3738 | -746.1975
[5 empty] | 1513 | -1193 | -0.0040116 | -0.0020071 | 0.99866 | -0.0040169 | 3.3738 | -745.2594
[5 empty] | 1514 | -1194 | -0.0040149 | -0.0020088 | 0.99866 | -0.0040203 | 3.3738 | -744.3236
[5 empty] | 1515 | -1195 | -0.0040183 | -0.0020105 | 0.99866 | -0.0040237 | 3.3739 | -743.3902
[5 empty] | 1516 | -1196 | -0.0040217 | -0.0020122 | 0.99865 | -0.0040271 | 3.3739 | -742.4591
[5 empty] | 1517 | -1197 | -0.004025 | -0.0020139 | 0.99865 | -0.0040304 | 3.3739 | -741.5303
[5 empty] | 1518 | -1198 | -0.0040284 | -0.0020155 | 0.99865 | -0.0040338 | 3.3739 | -740.6039
[5 empty] | 1519 | -1199 | -0.0040318 | -0.0020172 | 0.99865 | -0.0040372 | 3.3739 | -739.6797
[5 empty] | 1520 | -1200 | -0.0040351 | -0.0020189 | 0.99865 | -0.0040406 | 3.3739 | -738.7579
[5 empty] | 1521 | -1201 | -0.0040385 | -0.0020206 | 0.99865 | -0.0040439 | 3.3739 | -737.8384
[5 empty] | 1522 | -1202 | -0.0040418 | -0.0020223 | 0.99864 | -0.0040473 | 3.3739 | -736.9211
[5 empty] | 1523 | -1203 | -0.0040452 | -0.002024 | 0.99864 | -0.0040507 | 3.3739 | -736.0061
[5 empty] | 1524 | -1204 | -0.0040486 | -0.0020256 | 0.99864 | -0.0040541 | 3.374 | -735.0934
[5 empty] | 1525 | -1205 | -0.0040519 | -0.0020273 | 0.99864 | -0.0040574 | 3.374 | -734.1829
[5 empty] | 1526 | -1206 | -0.0040553 | -0.002029 | 0.99864 | -0.0040608 | 3.374 | -733.2747
[5 empty] | 1527 | -1207 | -0.0040587 | -0.0020307 | 0.99864 | -0.0040642 | 3.374 | -732.3687
[5 empty] | 1528 | -1208 | -0.004062 | -0.0020324 | 0.99863 | -0.0040675 | 3.374 | -731.465
[5 empty] | 1529 | -1209 | -0.0040654 | -0.002034 | 0.99863 | -0.0040709 | 3.374 | -730.5635
[5 empty] | 1530 | -1210 | -0.0040687 | -0.0020357 | 0.99863 | -0.0040743 | 3.374 | -729.6642
[5 empty] | 1531 | -1211 | -0.0040721 | -0.0020374 | 0.99863 | -0.0040777 | 3.374 | -728.7671
[5 empty] | 1532 | -1212 | -0.0040755 | -0.0020391 | 0.99863 | -0.004081 | 3.374 | -727.8722
[5 empty] | 1533 | -1213 | -0.0040788 | -0.0020408 | 0.99863 | -0.0040844 | 3.3741 | -726.9795
[5 empty] | 1534 | -1214 | -0.0040822 | -0.0020425 | 0.99862 | -0.0040878 | 3.3741 | -726.089
[5 empty] | 1535 | -1215 | -0.0040856 | -0.0020441 | 0.99862 | -0.0040912 | 3.3741 | -725.2006
[5 empty] | 1536 | -1216 | -0.0040889 | -0.0020458 | 0.99862 | -0.0040945 | 3.3741 | -724.3145
[5 empty] | 1537 | -1217 | -0.0040923 | -0.0020475 | 0.99862 | -0.0040979 | 3.3741 | -723.4305
[5 empty] | 1538 | -1218 | -0.0040956 | -0.0020492 | 0.99862 | -0.0041013 | 3.3741 | -722.5486
[5 empty] | 1539 | -1219 | -0.004099 | -0.0020509 | 0.99862 | -0.0041047 | 3.3741 | -721.6689
[5 empty] | 1540 | -1220 | -0.0041024 | -0.0020526 | 0.99861 | -0.004108 | 3.3741 | -720.7913
[5 empty] | 1541 | -1221 | -0.0041057 | -0.0020542 | 0.99861 | -0.0041114 | 3.3741 | -719.9159
[5 empty] | 1542 | -1222 | -0.0041091 | -0.0020559 | 0.99861 | -0.0041148 | 3.3742 | -719.0425
[5 empty] | 1543 | -1223 | -0.0041125 | -0.0020576 | 0.99861 | -0.0041182 | 3.3742 | -718.1713
[5 empty] | 1544 | -1224 | -0.0041158 | -0.0020593 | 0.99861 | -0.0041215 | 3.3742 | -717.3022
[5 empty] | 1545 | -1225 | -0.0041192 | -0.002061 | 0.99861 | -0.0041249 | 3.3742 | -716.4352
[5 empty] | 1546 | -1226 | -0.0041225 | -0.0020626 | 0.9986 | -0.0041283 | 3.3742 | -715.5703
[5 empty] | 1547 | -1227 | -0.0041259 | -0.0020643 | 0.9986 | -0.0041317 | 3.3742 | -714.7074
[5 empty] | 1548 | -1228 | -0.0041293 | -0.002066 | 0.9986 | -0.004135 | 3.3742 | -713.8467
[5 empty] | 1549 | -1229 | -0.0041326 | -0.0020677 | 0.9986 | -0.0041384 | 3.3742 | -712.988
[5 empty] | 1550 | -1230 | -0.004136 | -0.0020694 | 0.9986 | -0.0041418 | 3.3742 | -712.1314
[5 empty] | 1551 | -1231 | -0.0041394 | -0.0020711 | 0.9986 | -0.0041452 | 3.3743 | -711.2768
[5 empty] | 1552 | -1232 | -0.0041427 | -0.0020727 | 0.99859 | -0.0041485 | 3.3743 | -710.4242
[5 empty] | 1553 | -1233 | -0.0041461 | -0.0020744 | 0.99859 | -0.0041519 | 3.3743 | -709.5737
[5 empty] | 1554 | -1234 | -0.0041494 | -0.0020761 | 0.99859 | -0.0041553 | 3.3743 | -708.7253
[5 empty] | 1555 | -1235 | -0.0041528 | -0.0020778 | 0.99859 | -0.0041587 | 3.3743 | -707.8788
[5 empty] | 1556 | -1236 | -0.0041562 | -0.0020795 | 0.99859 | -0.004162 | 3.3743 | -707.0344
[5 empty] | 1557 | -1237 | -0.0041595 | -0.0020812 | 0.99859 | -0.0041654 | 3.3743 | -706.192
[5 empty] | 1558 | -1238 | -0.0041629 | -0.0020828 | 0.99858 | -0.0041688 | 3.3743 | -705.3516
[5 empty] | 1559 | -1239 | -0.0041663 | -0.0020845 | 0.99858 | -0.0041721 | 3.3743 | -704.5132
[5 empty] | 1560 | -1240 | -0.0041696 | -0.0020862 | 0.99858 | -0.0041755 | 3.3744 | -703.6767
[5 empty] | 1561 | -1241 | -0.004173 | -0.0020879 | 0.99858 | -0.0041789 | 3.3744 | -702.8423
[5 empty] | 1562 | -1242 | -0.0041763 | -0.0020896 | 0.99858 | -0.0041823 | 3.3744 | -702.0098
[5 empty] | 1563 | -1243 | -0.0041797 | -0.0020912 | 0.99858 | -0.0041856 | 3.3744 | -701.1793
[5 empty] | 1564 | -1244 | -0.0041831 | -0.0020929 | 0.99857 | -0.004189 | 3.3744 | -700.3508
[5 empty] | 1565 | -1245 | -0.0041864 | -0.0020946 | 0.99857 | -0.0041924 | 3.3744 | -699.5242
[5 empty] | 1566 | -1246 | -0.0041898 | -0.0020963 | 0.99857 | -0.0041958 | 3.3744 | -698.6995
[5 empty] | 1567 | -1247 | -0.0041932 | -0.002098 | 0.99857 | -0.0041991 | 3.3744 | -697.8768
[5 empty] | 1568 | -1248 | -0.0041965 | -0.0020997 | 0.99857 | -0.0042025 | 3.3744 | -697.056
[5 empty] | 1569 | -1249 | -0.0041999 | -0.0021013 | 0.99857 | -0.0042059 | 3.3745 | -696.2372
[5 empty] | 1570 | -1250 | -0.0042032 | -0.002103 | 0.99856 | -0.0042093 | 3.3745 | -695.4202
[5 empty] | 1571 | -1251 | -0.0042066 | -0.0021047 | 0.99856 | -0.0042126 | 3.3745 | -694.6052
[5 empty] | 1572 | -1252 | -0.00421 | -0.0021064 | 0.99856 | -0.004216 | 3.3745 | -693.7921
[5 empty] | 1573 | -1253 | -0.0042133 | -0.0021081 | 0.99856 | -0.0042194 | 3.3745 | -692.9809
[5 empty] | 1574 | -1254 | -0.0042167 | -0.0021098 | 0.99856 | -0.0042228 | 3.3745 | -692.1716
[5 empty] | 1575 | -1255 | -0.0042201 | -0.0021114 | 0.99856 | -0.0042261 | 3.3745 | -691.3641
[5 empty] | 1576 | -1256 | -0.0042234 | -0.0021131 | 0.99855 | -0.0042295 | 3.3745 | -690.5586
[5 empty] | 1577 | -1257 | -0.0042268 | -0.0021148 | 0.99855 | -0.0042329 | 3.3745 | -689.7549
[5 empty] | 1578 | -1258 | -0.0042301 | -0.0021165 | 0.99855 | -0.0042363 | 3.3746 | -688.953
[5 empty] | 1579 | -1259 | -0.0042335 | -0.0021182 | 0.99855 | -0.0042396 | 3.3746 | -688.1531
[5 empty] | 1580 | -1260 | -0.0042369 | -0.0021198 | 0.99855 | -0.004243 | 3.3746 | -687.355
[5 empty] | 1581 | -1261 | -0.0042402 | -0.0021215 | 0.99855 | -0.0042464 | 3.3746 | -686.5587
[5 empty] | 1582 | -1262 | -0.0042436 | -0.0021232 | 0.99854 | -0.0042498 | 3.3746 | -685.7643
[5 empty] | 1583 | -1263 | -0.004247 | -0.0021249 | 0.99854 | -0.0042531 | 3.3746 | -684.9717
[5 empty] | 1584 | -1264 | -0.0042503 | -0.0021266 | 0.99854 | -0.0042565 | 3.3746 | -684.1809
[5 empty] | 1585 | -1265 | -0.0042537 | -0.0021283 | 0.99854 | -0.0042599 | 3.3746 | -683.392
[5 empty] | 1586 | -1266 | -0.004257 | -0.0021299 | 0.99854 | -0.0042633 | 3.3747 | -682.6049
[5 empty] | 1587 | -1267 | -0.0042604 | -0.0021316 | 0.99854 | -0.0042666 | 3.3747 | -681.8196
[5 empty] | 1588 | -1268 | -0.0042638 | -0.0021333 | 0.99853 | -0.00427 | 3.3747 | -681.036
[5 empty] | 1589 | -1269 | -0.0042671 | -0.002135 | 0.99853 | -0.0042734 | 3.3747 | -680.2543
[5 empty] | 1590 | -1270 | -0.0042705 | -0.0021367 | 0.99853 | -0.0042768 | 3.3747 | -679.4744
[5 empty] | 1591 | -1271 | -0.0042739 | -0.0021384 | 0.99853 | -0.0042801 | 3.3747 | -678.6962
[5 empty] | 1592 | -1272 | -0.0042772 | -0.00214 | 0.99853 | -0.0042835 | 3.3747 | -677.9199
[5 empty] | 1593 | -1273 | -0.0042806 | -0.0021417 | 0.99853 | -0.0042869 | 3.3747 | -677.1453
[5 empty] | 1594 | -1274 | -0.0042839 | -0.0021434 | 0.99852 | -0.0042903 | 3.3747 | -676.3724
[5 empty] | 1595 | -1275 | -0.0042873 | -0.0021451 | 0.99852 | -0.0042936 | 3.3748 | -675.6014
[5 empty] | 1596 | -1276 | -0.0042907 | -0.0021468 | 0.99852 | -0.004297 | 3.3748 | -674.8321
[5 empty] | 1597 | -1277 | -0.004294 | -0.0021485 | 0.99852 | -0.0043004 | 3.3748 | -674.0645
[5 empty] | 1598 | -1278 | -0.0042974 | -0.0021501 | 0.99852 | -0.0043038 | 3.3748 | -673.2987
[5 empty] | 1599 | -1279 | -0.0043008 | -0.0021518 | 0.99852 | -0.0043071 | 3.3748 | -672.5346
[5 empty] | 1600 | -1280 | -0.0043041 | -0.0021535 | 0.99851 | -0.0043105 | 3.3748 | -671.7722
[5 empty] | 1601 | -1281 | -0.0043075 | -0.0021552 | 0.99851 | -0.0043139 | 3.3748 | -671.0116
[5 empty] | 1602 | -1282 | -0.0043108 | -0.0021569 | 0.99851 | -0.0043173 | 3.3748 | -670.2526
[5 empty] | 1603 | -1283 | -0.0043142 | -0.0021585 | 0.99851 | -0.0043206 | 3.3748 | -669.4954
[5 empty] | 1604 | -1284 | -0.0043176 | -0.0021602 | 0.99851 | -0.004324 | 3.3749 | -668.7399
[5 empty] | 1605 | -1285 | -0.0043209 | -0.0021619 | 0.99851 | -0.0043274 | 3.3749 | -667.9861
[5 empty] | 1606 | -1286 | -0.0043243 | -0.0021636 | 0.9985 | -0.0043308 | 3.3749 | -667.234
[5 empty] | 1607 | -1287 | -0.0043277 | -0.0021653 | 0.9985 | -0.0043341 | 3.3749 | -666.4836
[5 empty] | 1608 | -1288 | -0.004331 | -0.002167 | 0.9985 | -0.0043375 | 3.3749 | -665.7349
[5 empty] | 1609 | -1289 | -0.0043344 | -0.0021686 | 0.9985 | -0.0043409 | 3.3749 | -664.9878
[5 empty] | 1610 | -1290 | -0.0043378 | -0.0021703 | 0.9985 | -0.0043443 | 3.3749 | -664.2424
[5 empty] | 1611 | -1291 | -0.0043411 | -0.002172 | 0.9985 | -0.0043476 | 3.3749 | -663.4987
[5 empty] | 1612 | -1292 | -0.0043445 | -0.0021737 | 0.99849 | -0.004351 | 3.3749 | -662.7566
[5 empty] | 1613 | -1293 | -0.0043478 | -0.0021754 | 0.99849 | -0.0043544 | 3.375 | -662.0162
[5 empty] | 1614 | -1294 | -0.0043512 | -0.0021771 | 0.99849 | -0.0043578 | 3.375 | -661.2775
[5 empty] | 1615 | -1295 | -0.0043546 | -0.0021787 | 0.99849 | -0.0043611 | 3.375 | -660.5404
[5 empty] | 1616 | -1296 | -0.0043579 | -0.0021804 | 0.99849 | -0.0043645 | 3.375 | -659.8049
[5 empty] | 1617 | -1297 | -0.0043613 | -0.0021821 | 0.99849 | -0.0043679 | 3.375 | -659.0711
[5 empty] | 1618 | -1298 | -0.0043647 | -0.0021838 | 0.99848 | -0.0043713 | 3.375 | -658.3389
[5 empty] | 1619 | -1299 | -0.004368 | -0.0021855 | 0.99848 | -0.0043746 | 3.375 | -657.6083
[5 empty] | 1620 | -1300 | -0.0043714 | -0.0021871 | 0.99848 | -0.004378 | 3.375 | -656.8793
[5 empty] | 1621 | -1301 | -0.0043747 | -0.0021888 | 0.99848 | -0.0043814 | 3.375 | -656.152
[5 empty] | 1622 | -1302 | -0.0043781 | -0.0021905 | 0.99848 | -0.0043848 | 3.3751 | -655.4262
[5 empty] | 1623 | -1303 | -0.0043815 | -0.0021922 | 0.99847 | -0.0043881 | 3.3751 | -654.7021
[5 empty] | 1624 | -1304 | -0.0043848 | -0.0021939 | 0.99847 | -0.0043915 | 3.3751 | -653.9795
[5 empty] | 1625 | -1305 | -0.0043882 | -0.0021956 | 0.99847 | -0.0043949 | 3.3751 | -653.2585
[5 empty] | 1626 | -1306 | -0.0043916 | -0.0021972 | 0.99847 | -0.0043983 | 3.3751 | -652.5392
[5 empty] | 1627 | -1307 | -0.0043949 | -0.0021989 | 0.99847 | -0.0044016 | 3.3751 | -651.8214
[5 empty] | 1628 | -1308 | -0.0043983 | -0.0022006 | 0.99847 | -0.004405 | 3.3751 | -651.1052
[5 empty] | 1629 | -1309 | -0.0044016 | -0.0022023 | 0.99846 | -0.0044084 | 3.3751 | -650.3905
[5 empty] | 1630 | -1310 | -0.004405 | -0.002204 | 0.99846 | -0.0044118 | 3.3751 | -649.6774
[5 empty] | 1631 | -1311 | -0.0044084 | -0.0022057 | 0.99846 | -0.0044151 | 3.3752 | -648.9659
[5 empty] | 1632 | -1312 | -0.0044117 | -0.0022073 | 0.99846 | -0.0044185 | 3.3752 | -648.2559
[5 empty] | 1633 | -1313 | -0.0044151 | -0.002209 | 0.99846 | -0.0044219 | 3.3752 | -647.5475
[5 empty] | 1634 | -1314 | -0.0044185 | -0.0022107 | 0.99846 | -0.0044253 | 3.3752 | -646.8406
[5 empty] | 1635 | -1315 | -0.0044218 | -0.0022124 | 0.99845 | -0.0044286 | 3.3752 | -646.1353
[5 empty] | 1636 | -1316 | -0.0044252 | -0.0022141 | 0.99845 | -0.004432 | 3.3752 | -645.4315
[5 empty] | 1637 | -1317 | -0.0044285 | -0.0022157 | 0.99845 | -0.0044354 | 3.3752 | -644.7292
[5 empty] | 1638 | -1318 | -0.0044319 | -0.0022174 | 0.99845 | -0.0044388 | 3.3752 | -644.0285
[5 empty] | 1639 | -1319 | -0.0044353 | -0.0022191 | 0.99845 | -0.0044421 | 3.3752 | -643.3292
[5 empty] | 1640 | -1320 | -0.0044386 | -0.0022208 | 0.99845 | -0.0044455 | 3.3753 | -642.6315
[5 empty] | 1641 | -1321 | -0.004442 | -0.0022225 | 0.99844 | -0.0044489 | 3.3753 | -641.9353
[5 empty] | 1642 | -1322 | -0.0044454 | -0.0022242 | 0.99844 | -0.0044523 | 3.3753 | -641.2406
[5 empty] | 1643 | -1323 | -0.0044487 | -0.0022258 | 0.99844 | -0.0044556 | 3.3753 | -640.5474
[5 empty] | 1644 | -1324 | -0.0044521 | -0.0022275 | 0.99844 | -0.004459 | 3.3753 | -639.8557
[5 empty] | 1645 | -1325 | -0.0044554 | -0.0022292 | 0.99844 | -0.0044624 | 3.3753 | -639.1655
[5 empty] | 1646 | -1326 | -0.0044588 | -0.0022309 | 0.99844 | -0.0044658 | 3.3753 | -638.4767
[5 empty] | 1647 | -1327 | -0.0044622 | -0.0022326 | 0.99843 | -0.0044691 | 3.3753 | -637.7895
[5 empty] | 1648 | -1328 | -0.0044655 | -0.0022343 | 0.99843 | -0.0044725 | 3.3754 | -637.1037
[5 empty] | 1649 | -1329 | -0.0044689 | -0.0022359 | 0.99843 | -0.0044759 | 3.3754 | -636.4194
[5 empty] | 1650 | -1330 | -0.0044723 | -0.0022376 | 0.99843 | -0.0044793 | 3.3754 | -635.7365
[5 empty] | 1651 | -1331 | -0.0044756 | -0.0022393 | 0.99843 | -0.0044826 | 3.3754 | -635.0552
[5 empty] | 1652 | -1332 | -0.004479 | -0.002241 | 0.99843 | -0.004486 | 3.3754 | -634.3752
[5 empty] | 1653 | -1333 | -0.0044823 | -0.0022427 | 0.99842 | -0.0044894 | 3.3754 | -633.6968
[5 empty] | 1654 | -1334 | -0.0044857 | -0.0022443 | 0.99842 | -0.0044928 | 3.3754 | -633.0198
[5 empty] | 1655 | -1335 | -0.0044891 | -0.002246 | 0.99842 | -0.0044961 | 3.3754 | -632.3442
[5 empty] | 1656 | -1336 | -0.0044924 | -0.0022477 | 0.99842 | -0.0044995 | 3.3754 | -631.67
[5 empty] | 1657 | -1337 | -0.0044958 | -0.0022494 | 0.99842 | -0.0045029 | 3.3755 | -630.9973
[5 empty] | 1658 | -1338 | -0.0044992 | -0.0022511 | 0.99842 | -0.0045063 | 3.3755 | -630.326
[5 empty] | 1659 | -1339 | -0.0045025 | -0.0022528 | 0.99841 | -0.0045096 | 3.3755 | -629.6562
[5 empty] | 1660 | -1340 | -0.0045059 | -0.0022544 | 0.99841 | -0.004513 | 3.3755 | -628.9877
[5 empty] | 1661 | -1341 | -0.0045092 | -0.0022561 | 0.99841 | -0.0045164 | 3.3755 | -628.3207
[5 empty] | 1662 | -1342 | -0.0045126 | -0.0022578 | 0.99841 | -0.0045198 | 3.3755 | -627.6551
[5 empty] | 1663 | -1343 | -0.004516 | -0.0022595 | 0.99841 | -0.0045231 | 3.3755 | -626.9909
[5 empty] | 1664 | -1344 | -0.0045193 | -0.0022612 | 0.99841 | -0.0045265 | 3.3755 | -626.3281
[5 empty] | 1665 | -1345 | -0.0045227 | -0.0022629 | 0.9984 | -0.0045299 | 3.3755 | -625.6667
[5 empty] | 1666 | -1346 | -0.0045261 | -0.0022645 | 0.9984 | -0.0045333 | 3.3756 | -625.0067
[5 empty] | 1667 | -1347 | -0.0045294 | -0.0022662 | 0.9984 | -0.0045366 | 3.3756 | -624.3481
[5 empty] | 1668 | -1348 | -0.0045328 | -0.0022679 | 0.9984 | -0.00454 | 3.3756 | -623.6908
[5 empty] | 1669 | -1349 | -0.0045361 | -0.0022696 | 0.9984 | -0.0045434 | 3.3756 | -623.035
[5 empty] | 1670 | -1350 | -0.0045395 | -0.0022713 | 0.9984 | -0.0045468 | 3.3756 | -622.3805
[5 empty] | 1671 | -1351 | -0.0045429 | -0.0022729 | 0.99839 | -0.0045501 | 3.3756 | -621.7274
[5 empty] | 1672 | -1352 | -0.0045462 | -0.0022746 | 0.99839 | -0.0045535 | 3.3756 | -621.0757
[5 empty] | 1673 | -1353 | -0.0045496 | -0.0022763 | 0.99839 | -0.0045569 | 3.3756 | -620.4253
[5 empty] | 1674 | -1354 | -0.004553 | -0.002278 | 0.99839 | -0.0045603 | 3.3756 | -619.7763
[5 empty] | 1675 | -1355 | -0.0045563 | -0.0022797 | 0.99839 | -0.0045636 | 3.3757 | -619.1286
[5 empty] | 1676 | -1356 | -0.0045597 | -0.0022814 | 0.99839 | -0.004567 | 3.3757 | -618.4823
[5 empty] | 1677 | -1357 | -0.004563 | -0.002283 | 0.99838 | -0.0045704 | 3.3757 | -617.8373
[5 empty] | 1678 | -1358 | -0.0045664 | -0.0022847 | 0.99838 | -0.0045738 | 3.3757 | -617.1937
[5 empty] | 1679 | -1359 | -0.0045698 | -0.0022864 | 0.99838 | -0.0045771 | 3.3757 | -616.5514
[5 empty] | 1680 | -1360 | -0.0045731 | -0.0022881 | 0.99838 | -0.0045805 | 3.3757 | -615.9104
[5 empty] | 1681 | -1361 | -0.0045765 | -0.0022898 | 0.99838 | -0.0045839 | 3.3757 | -615.2708
[5 empty] | 1682 | -1362 | -0.0045799 | -0.0022915 | 0.99838 | -0.0045873 | 3.3757 | -614.6325
[5 empty] | 1683 | -1363 | -0.0045832 | -0.0022931 | 0.99837 | -0.0045907 | 3.3757 | -613.9955
[5 empty] | 1684 | -1364 | -0.0045866 | -0.0022948 | 0.99837 | -0.004594 | 3.3758 | -613.3598
[5 empty] | 1685 | -1365 | -0.0045899 | -0.0022965 | 0.99837 | -0.0045974 | 3.3758 | -612.7255
[5 empty] | 1686 | -1366 | -0.0045933 | -0.0022982 | 0.99837 | -0.0046008 | 3.3758 | -612.0924
[5 empty] | 1687 | -1367 | -0.0045967 | -0.0022999 | 0.99837 | -0.0046042 | 3.3758 | -611.4607
[5 empty] | 1688 | -1368 | -0.0046 | -0.0023016 | 0.99837 | -0.0046075 | 3.3758 | -610.8303
[5 empty] | 1689 | -1369 | -0.0046034 | -0.0023032 | 0.99836 | -0.0046109 | 3.3758 | -610.2011
[5 empty] | 1690 | -1370 | -0.0046068 | -0.0023049 | 0.99836 | -0.0046143 | 3.3758 | -609.5733
[5 empty] | 1691 | -1371 | -0.0046101 | -0.0023066 | 0.99836 | -0.0046177 | 3.3758 | -608.9467
[5 empty] | 1692 | -1372 | -0.0046135 | -0.0023083 | 0.99836 | -0.004621 | 3.3758 | -608.3214
[5 empty] | 1693 | -1373 | -0.0046168 | -0.00231 | 0.99836 | -0.0046244 | 3.3759 | -607.6974
[5 empty] | 1694 | -1374 | -0.0046202 | -0.0023116 | 0.99836 | -0.0046278 | 3.3759 | -607.0747
[5 empty] | 1695 | -1375 | -0.0046236 | -0.0023133 | 0.99835 | -0.0046312 | 3.3759 | -606.4533
[5 empty] | 1696 | -1376 | -0.0046269 | -0.002315 | 0.99835 | -0.0046345 | 3.3759 | -605.8331
[5 empty] | 1697 | -1377 | -0.0046303 | -0.0023167 | 0.99835 | -0.0046379 | 3.3759 | -605.2142
[5 empty] | 1698 | -1378 | -0.0046337 | -0.0023184 | 0.99835 | -0.0046413 | 3.3759 | -604.5965
[5 empty] | 1699 | -1379 | -0.004637 | -0.0023201 | 0.99835 | -0.0046447 | 3.3759 | -603.9801
[5 empty] | 1700 | -1380 | -0.0046404 | -0.0023217 | 0.99835 | -0.004648 | 3.3759 | -603.365
[5 empty] | 1701 | -1381 | -0.0046437 | -0.0023234 | 0.99834 | -0.0046514 | 3.3759 | -602.7511
[5 empty] | 1702 | -1382 | -0.0046471 | -0.0023251 | 0.99834 | -0.0046548 | 3.376 | -602.1385
[5 empty] | 1703 | -1383 | -0.0046505 | -0.0023268 | 0.99834 | -0.0046582 | 3.376 | -601.527
[5 empty] | 1704 | -1384 | -0.0046538 | -0.0023285 | 0.99834 | -0.0046615 | 3.376 | -600.9169
[5 empty] | 1705 | -1385 | -0.0046572 | -0.0023302 | 0.99834 | -0.0046649 | 3.376 | -600.308
[5 empty] | 1706 | -1386 | -0.0046606 | -0.0023318 | 0.99834 | -0.0046683 | 3.376 | -599.7003
[5 empty] | 1707 | -1387 | -0.0046639 | -0.0023335 | 0.99833 | -0.0046717 | 3.376 | -599.0938
[5 empty] | 1708 | -1388 | -0.0046673 | -0.0023352 | 0.99833 | -0.004675 | 3.376 | -598.4885
[5 empty] | 1709 | -1389 | -0.0046706 | -0.0023369 | 0.99833 | -0.0046784 | 3.376 | -597.8845
[5 empty] | 1710 | -1390 | -0.004674 | -0.0023386 | 0.99833 | -0.0046818 | 3.376 | -597.2817
[5 empty] | 1711 | -1391 | -0.0046774 | -0.0023402 | 0.99833 | -0.0046852 | 3.3761 | -596.6801
[5 empty] | 1712 | -1392 | -0.0046807 | -0.0023419 | 0.99833 | -0.0046886 | 3.3761 | -596.0797
[5 empty] | 1713 | -1393 | -0.0046841 | -0.0023436 | 0.99832 | -0.0046919 | 3.3761 | -595.4805
[5 empty] | 1714 | -1394 | -0.0046875 | -0.0023453 | 0.99832 | -0.0046953 | 3.3761 | -594.8825
[5 empty] | 1715 | -1395 | -0.0046908 | -0.002347 | 0.99832 | -0.0046987 | 3.3761 | -594.2857
[5 empty] | 1716 | -1396 | -0.0046942 | -0.0023487 | 0.99832 | -0.0047021 | 3.3761 | -593.6901
[5 empty] | 1717 | -1397 | -0.0046975 | -0.0023503 | 0.99832 | -0.0047054 | 3.3761 | -593.0957
[5 empty] | 1718 | -1398 | -0.0047009 | -0.002352 | 0.99832 | -0.0047088 | 3.3761 | -592.5025
[5 empty] | 1719 | -1399 | -0.0047043 | -0.0023537 | 0.99831 | -0.0047122 | 3.3762 | -591.9105
[5 empty] | 1720 | -1400 | -0.0047076 | -0.0023554 | 0.99831 | -0.0047156 | 3.3762 | -591.3196
[5 empty] | 1721 | -1401 | -0.004711 | -0.0023571 | 0.99831 | -0.0047189 | 3.3762 | -590.7299
[5 empty] | 1722 | -1402 | -0.0047144 | -0.0023588 | 0.99831 | -0.0047223 | 3.3762 | -590.1414
[5 empty] | 1723 | -1403 | -0.0047177 | -0.0023604 | 0.99831 | -0.0047257 | 3.3762 | -589.5541
[5 empty] | 1724 | -1404 | -0.0047211 | -0.0023621 | 0.9983 | -0.0047291 | 3.3762 | -588.9679
[5 empty] | 1725 | -1405 | -0.0047244 | -0.0023638 | 0.9983 | -0.0047324 | 3.3762 | -588.3829
[5 empty] | 1726 | -1406 | -0.0047278 | -0.0023655 | 0.9983 | -0.0047358 | 3.3762 | -587.7991
[5 empty] | 1727 | -1407 | -0.0047312 | -0.0023672 | 0.9983 | -0.0047392 | 3.3762 | -587.2164
[5 empty] | 1728 | -1408 | -0.0047345 | -0.0023688 | 0.9983 | -0.0047426 | 3.3763 | -586.6349
[5 empty] | 1729 | -1409 | -0.0047379 | -0.0023705 | 0.9983 | -0.0047459 | 3.3763 | -586.0545
[5 empty] | 1730 | -1410 | -0.0047413 | -0.0023722 | 0.99829 | -0.0047493 | 3.3763 | -585.4752
[5 empty] | 1731 | -1411 | -0.0047446 | -0.0023739 | 0.99829 | -0.0047527 | 3.3763 | -584.8971
[5 empty] | 1732 | -1412 | -0.004748 | -0.0023756 | 0.99829 | -0.0047561 | 3.3763 | -584.3202
[5 empty] | 1733 | -1413 | -0.0047514 | -0.0023773 | 0.99829 | -0.0047595 | 3.3763 | -583.7443
[5 empty] | 1734 | -1414 | -0.0047547 | -0.0023789 | 0.99829 | -0.0047628 | 3.3763 | -583.1696
[5 empty] | 1735 | -1415 | -0.0047581 | -0.0023806 | 0.99829 | -0.0047662 | 3.3763 | -582.5961
[5 empty] | 1736 | -1416 | -0.0047614 | -0.0023823 | 0.99828 | -0.0047696 | 3.3763 | -582.0236
[5 empty] | 1737 | -1417 | -0.0047648 | -0.002384 | 0.99828 | -0.004773 | 3.3764 | -581.4523
[5 empty] | 1738 | -1418 | -0.0047682 | -0.0023857 | 0.99828 | -0.0047763 | 3.3764 | -580.8821
[5 empty] | 1739 | -1419 | -0.0047715 | -0.0023874 | 0.99828 | -0.0047797 | 3.3764 | -580.313
[5 empty] | 1740 | -1420 | -0.0047749 | -0.002389 | 0.99828 | -0.0047831 | 3.3764 | -579.745
[5 empty] | 1741 | -1421 | -0.0047783 | -0.0023907 | 0.99828 | -0.0047865 | 3.3764 | -579.1782
[5 empty] | 1742 | -1422 | -0.0047816 | -0.0023924 | 0.99827 | -0.0047898 | 3.3764 | -578.6124
[5 empty] | 1743 | -1423 | -0.004785 | -0.0023941 | 0.99827 | -0.0047932 | 3.3764 | -578.0477
[5 empty] | 1744 | -1424 | -0.0047883 | -0.0023958 | 0.99827 | -0.0047966 | 3.3764 | -577.4842
[5 empty] | 1745 | -1425 | -0.0047917 | -0.0023974 | 0.99827 | -0.0048 | 3.3764 | -576.9217
[5 empty] | 1746 | -1426 | -0.0047951 | -0.0023991 | 0.99827 | -0.0048033 | 3.3765 | -576.3603
[5 empty] | 1747 | -1427 | -0.0047984 | -0.0024008 | 0.99827 | -0.0048067 | 3.3765 | -575.8001
[5 empty] | 1748 | -1428 | -0.0048018 | -0.0024025 | 0.99826 | -0.0048101 | 3.3765 | -575.2409
[5 empty] | 1749 | -1429 | -0.0048052 | -0.0024042 | 0.99826 | -0.0048135 | 3.3765 | -574.6827
[5 empty] | 1750 | -1430 | -0.0048085 | -0.0024059 | 0.99826 | -0.0048169 | 3.3765 | -574.1257
[5 empty] | 1751 | -1431 | -0.0048119 | -0.0024075 | 0.99826 | -0.0048202 | 3.3765 | -573.5698
[5 empty] | 1752 | -1432 | -0.0048152 | -0.0024092 | 0.99826 | -0.0048236 | 3.3765 | -573.0149
[5 empty] | 1753 | -1433 | -0.0048186 | -0.0024109 | 0.99826 | -0.004827 | 3.3765 | -572.4611
[5 empty] | 1754 | -1434 | -0.004822 | -0.0024126 | 0.99825 | -0.0048304 | 3.3765 | -571.9083
[5 empty] | 1755 | -1435 | -0.0048253 | -0.0024143 | 0.99825 | -0.0048337 | 3.3766 | -571.3566
[5 empty] | 1756 | -1436 | -0.0048287 | -0.002416 | 0.99825 | -0.0048371 | 3.3766 | -570.806
[5 empty] | 1757 | -1437 | -0.0048321 | -0.0024176 | 0.99825 | -0.0048405 | 3.3766 | -570.2565
[5 empty] | 1758 | -1438 | -0.0048354 | -0.0024193 | 0.99825 | -0.0048439 | 3.3766 | -569.708
[5 empty] | 1759 | -1439 | -0.0048388 | -0.002421 | 0.99825 | -0.0048472 | 3.3766 | -569.1605
[5 empty] | 1760 | -1440 | -0.0048421 | -0.0024227 | 0.99824 | -0.0048506 | 3.3766 | -568.6141
[5 empty] | 1761 | -1441 | -0.0048455 | -0.0024244 | 0.99824 | -0.004854 | 3.3766 | -568.0688
[5 empty] | 1762 | -1442 | -0.0048489 | -0.0024261 | 0.99824 | -0.0048574 | 3.3766 | -567.5244
[5 empty] | 1763 | -1443 | -0.0048522 | -0.0024277 | 0.99824 | -0.0048607 | 3.3766 | -566.9812
[5 empty] | 1764 | -1444 | -0.0048556 | -0.0024294 | 0.99824 | -0.0048641 | 3.3767 | -566.4389
[5 empty] | 1765 | -1445 | -0.004859 | -0.0024311 | 0.99824 | -0.0048675 | 3.3767 | -565.8977
[5 empty] | 1766 | -1446 | -0.0048623 | -0.0024328 | 0.99823 | -0.0048709 | 3.3767 | -565.3576
[5 empty] | 1767 | -1447 | -0.0048657 | -0.0024345 | 0.99823 | -0.0048743 | 3.3767 | -564.8184
[5 empty] | 1768 | -1448 | -0.004869 | -0.0024361 | 0.99823 | -0.0048776 | 3.3767 | -564.2803
[5 empty] | 1769 | -1449 | -0.0048724 | -0.0024378 | 0.99823 | -0.004881 | 3.3767 | -563.7432
[5 empty] | 1770 | -1450 | -0.0048758 | -0.0024395 | 0.99823 | -0.0048844 | 3.3767 | -563.2071
[5 empty] | 1771 | -1451 | -0.0048791 | -0.0024412 | 0.99823 | -0.0048878 | 3.3767 | -562.6721
[5 empty] | 1772 | -1452 | -0.0048825 | -0.0024429 | 0.99822 | -0.0048911 | 3.3767 | -562.138
[5 empty] | 1773 | -1453 | -0.0048859 | -0.0024446 | 0.99822 | -0.0048945 | 3.3768 | -561.605
[5 empty] | 1774 | -1454 | -0.0048892 | -0.0024462 | 0.99822 | -0.0048979 | 3.3768 | -561.073
[5 empty] | 1775 | -1455 | -0.0048926 | -0.0024479 | 0.99822 | -0.0049013 | 3.3768 | -560.542
[5 empty] | 1776 | -1456 | -0.0048959 | -0.0024496 | 0.99822 | -0.0049046 | 3.3768 | -560.012
[5 empty] | 1777 | -1457 | -0.0048993 | -0.0024513 | 0.99822 | -0.004908 | 3.3768 | -559.4829
[5 empty] | 1778 | -1458 | -0.0049027 | -0.002453 | 0.99821 | -0.0049114 | 3.3768 | -558.9549
[5 empty] | 1779 | -1459 | -0.004906 | -0.0024547 | 0.99821 | -0.0049148 | 3.3768 | -558.4279
[5 empty] | 1780 | -1460 | -0.0049094 | -0.0024563 | 0.99821 | -0.0049182 | 3.3768 | -557.9019
[5 empty] | 1781 | -1461 | -0.0049128 | -0.002458 | 0.99821 | -0.0049215 | 3.3768 | -557.3768
[5 empty] | 1782 | -1462 | -0.0049161 | -0.0024597 | 0.99821 | -0.0049249 | 3.3769 | -556.8528
[5 empty] | 1783 | -1463 | -0.0049195 | -0.0024614 | 0.99821 | -0.0049283 | 3.3769 | -556.3297
[5 empty] | 1784 | -1464 | -0.0049228 | -0.0024631 | 0.9982 | -0.0049317 | 3.3769 | -555.8076
[5 empty] | 1785 | -1465 | -0.0049262 | -0.0024647 | 0.9982 | -0.004935 | 3.3769 | -555.2865
[5 empty] | 1786 | -1466 | -0.0049296 | -0.0024664 | 0.9982 | -0.0049384 | 3.3769 | -554.7663
[5 empty] | 1787 | -1467 | -0.0049329 | -0.0024681 | 0.9982 | -0.0049418 | 3.3769 | -554.2471
[5 empty] | 1788 | -1468 | -0.0049363 | -0.0024698 | 0.9982 | -0.0049452 | 3.3769 | -553.7289
[5 empty] | 1789 | -1469 | -0.0049397 | -0.0024715 | 0.9982 | -0.0049485 | 3.3769 | -553.2117
[5 empty] | 1790 | -1470 | -0.004943 | -0.0024732 | 0.99819 | -0.0049519 | 3.377 | -552.6954
[5 empty] | 1791 | -1471 | -0.0049464 | -0.0024748 | 0.99819 | -0.0049553 | 3.377 | -552.1801
[5 empty] | 1792 | -1472 | -0.0049497 | -0.0024765 | 0.99819 | -0.0049587 | 3.377 | -551.6657
[5 empty] | 1793 | -1473 | -0.0049531 | -0.0024782 | 0.99819 | -0.0049621 | 3.377 | -551.1523
[5 empty] | 1794 | -1474 | -0.0049565 | -0.0024799 | 0.99819 | -0.0049654 | 3.377 | -550.6399
[5 empty] | 1795 | -1475 | -0.0049598 | -0.0024816 | 0.99819 | -0.0049688 | 3.377 | -550.1284
[5 empty] | 1796 | -1476 | -0.0049632 | -0.0024833 | 0.99818 | -0.0049722 | 3.377 | -549.6179
[5 empty] | 1797 | -1477 | -0.0049666 | -0.0024849 | 0.99818 | -0.0049756 | 3.377 | -549.1082
[5 empty] | 1798 | -1478 | -0.0049699 | -0.0024866 | 0.99818 | -0.0049789 | 3.377 | -548.5996
[5 empty] | 1799 | -1479 | -0.0049733 | -0.0024883 | 0.99818 | -0.0049823 | 3.3771 | -548.0919
[5 empty] | 1800 | -1480 | -0.0049766 | -0.00249 | 0.99818 | -0.0049857 | 3.3771 | -547.5851
[5 empty] | 1801 | -1481 | -0.00498 | -0.0024917 | 0.99818 | -0.0049891 | 3.3771 | -547.0792
[5 empty] | 1802 | -1482 | -0.0049834 | -0.0024933 | 0.99817 | -0.0049924 | 3.3771 | -546.5743
[5 empty] | 1803 | -1483 | -0.0049867 | -0.002495 | 0.99817 | -0.0049958 | 3.3771 | -546.0703
[5 empty] | 1804 | -1484 | -0.0049901 | -0.0024967 | 0.99817 | -0.0049992 | 3.3771 | -545.5673
[5 empty] | 1805 | -1485 | -0.0049935 | -0.0024984 | 0.99817 | -0.0050026 | 3.3771 | -545.0651
[5 empty] | 1806 | -1486 | -0.0049968 | -0.0025001 | 0.99817 | -0.005006 | 3.3771 | -544.5639
[5 empty] | 1807 | -1487 | -0.0050002 | -0.0025018 | 0.99817 | -0.0050093 | 3.3771 | -544.0636
[5 empty] | 1808 | -1488 | -0.0050035 | -0.0025034 | 0.99816 | -0.0050127 | 3.3772 | -543.5642
[5 empty] | 1809 | -1489 | -0.0050069 | -0.0025051 | 0.99816 | -0.0050161 | 3.3772 | -543.0658
[5 empty] | 1810 | -1490 | -0.0050103 | -0.0025068 | 0.99816 | -0.0050195 | 3.3772 | -542.5682
[5 empty] | 1811 | -1491 | -0.0050136 | -0.0025085 | 0.99816 | -0.0050228 | 3.3772 | -542.0716
[5 empty] | 1812 | -1492 | -0.005017 | -0.0025102 | 0.99816 | -0.0050262 | 3.3772 | -541.5758
[5 empty] | 1813 | -1493 | -0.0050204 | -0.0025119 | 0.99816 | -0.0050296 | 3.3772 | -541.081
[5 empty] | 1814 | -1494 | -0.0050237 | -0.0025135 | 0.99815 | -0.005033 | 3.3772 | -540.5871
[5 empty] | 1815 | -1495 | -0.0050271 | -0.0025152 | 0.99815 | -0.0050363 | 3.3772 | -540.094
[5 empty] | 1816 | -1496 | -0.0050304 | -0.0025169 | 0.99815 | -0.0050397 | 3.3772 | -539.6019
[5 empty] | 1817 | -1497 | -0.0050338 | -0.0025186 | 0.99815 | -0.0050431 | 3.3773 | -539.1107
[5 empty] | 1818 | -1498 | -0.0050372 | -0.0025203 | 0.99815 | -0.0050465 | 3.3773 | -538.6203
[5 empty] | 1819 | -1499 | -0.0050405 | -0.0025219 | 0.99815 | -0.0050499 | 3.3773 | -538.1308
[5 empty] | 1820 | -1500 | -0.0050439 | -0.0025236 | 0.99814 | -0.0050532 | 3.3773 | -537.6423
[5 empty] | 1821 | -1501 | -0.0050473 | -0.0025253 | 0.99814 | -0.0050566 | 3.3773 | -537.1546
[5 empty] | 1822 | -1502 | -0.0050506 | -0.002527 | 0.99814 | -0.00506 | 3.3773 | -536.6678
[5 empty] | 1823 | -1503 | -0.005054 | -0.0025287 | 0.99814 | -0.0050634 | 3.3773 | -536.1819
[5 empty] | 1824 | -1504 | -0.0050573 | -0.0025304 | 0.99814 | -0.0050667 | 3.3773 | -535.6968
[5 empty] | 1825 | -1505 | -0.0050607 | -0.002532 | 0.99814 | -0.0050701 | 3.3773 | -535.2126
[5 empty] | 1826 | -1506 | -0.0050641 | -0.0025337 | 0.99813 | -0.0050735 | 3.3774 | -534.7293
[5 empty] | 1827 | -1507 | -0.0050674 | -0.0025354 | 0.99813 | -0.0050769 | 3.3774 | -534.2469
[5 empty] | 1828 | -1508 | -0.0050708 | -0.0025371 | 0.99813 | -0.0050803 | 3.3774 | -533.7653
[5 empty] | 1829 | -1509 | -0.0050742 | -0.0025388 | 0.99813 | -0.0050836 | 3.3774 | -533.2846
[5 empty] | 1830 | -1510 | -0.0050775 | -0.0025405 | 0.99813 | -0.005087 | 3.3774 | -532.8048
[5 empty] | 1831 | -1511 | -0.0050809 | -0.0025421 | 0.99812 | -0.0050904 | 3.3774 | -532.3258
[5 empty] | 1832 | -1512 | -0.0050842 | -0.0025438 | 0.99812 | -0.0050938 | 3.3774 | -531.8477
[5 empty] | 1833 | -1513 | -0.0050876 | -0.0025455 | 0.99812 | -0.0050971 | 3.3774 | -531.3705
[5 empty] | 1834 | -1514 | -0.005091 | -0.0025472 | 0.99812 | -0.0051005 | 3.3774 | -530.8941
[5 empty] | 1835 | -1515 | -0.0050943 | -0.0025489 | 0.99812 | -0.0051039 | 3.3775 | -530.4185
[5 empty] | 1836 | -1516 | -0.0050977 | -0.0025505 | 0.99812 | -0.0051073 | 3.3775 | -529.9438
[5 empty] | 1837 | -1517 | -0.0051011 | -0.0025522 | 0.99811 | -0.0051107 | 3.3775 | -529.47
[5 empty] | 1838 | -1518 | -0.0051044 | -0.0025539 | 0.99811 | -0.005114 | 3.3775 | -528.997
[5 empty] | 1839 | -1519 | -0.0051078 | -0.0025556 | 0.99811 | -0.0051174 | 3.3775 | -528.5248
[5 empty] | 1840 | -1520 | -0.0051111 | -0.0025573 | 0.99811 | -0.0051208 | 3.3775 | -528.0535
[5 empty] | 1841 | -1521 | -0.0051145 | -0.002559 | 0.99811 | -0.0051242 | 3.3775 | -527.583
[5 empty] | 1842 | -1522 | -0.0051179 | -0.0025606 | 0.99811 | -0.0051275 | 3.3775 | -527.1133
[5 empty] | 1843 | -1523 | -0.0051212 | -0.0025623 | 0.9981 | -0.0051309 | 3.3775 | -526.6445
[5 empty] | 1844 | -1524 | -0.0051246 | -0.002564 | 0.9981 | -0.0051343 | 3.3776 | -526.1765
[5 empty] | 1845 | -1525 | -0.005128 | -0.0025657 | 0.9981 | -0.0051377 | 3.3776 | -525.7094
[5 empty] | 1846 | -1526 | -0.0051313 | -0.0025674 | 0.9981 | -0.005141 | 3.3776 | -525.243
[5 empty] | 1847 | -1527 | -0.0051347 | -0.0025691 | 0.9981 | -0.0051444 | 3.3776 | -524.7775
[5 empty] | 1848 | -1528 | -0.005138 | -0.0025707 | 0.9981 | -0.0051478 | 3.3776 | -524.3129
[5 empty] | 1849 | -1529 | -0.0051414 | -0.0025724 | 0.99809 | -0.0051512 | 3.3776 | -523.849
[5 empty] | 1850 | -1530 | -0.0051448 | -0.0025741 | 0.99809 | -0.0051546 | 3.3776 | -523.386
[5 empty] | 1851 | -1531 | -0.0051481 | -0.0025758 | 0.99809 | -0.0051579 | 3.3776 | -522.9237
[5 empty] | 1852 | -1532 | -0.0051515 | -0.0025775 | 0.99809 | -0.0051613 | 3.3776 | -522.4623
[5 empty] | 1853 | -1533 | -0.0051549 | -0.0025792 | 0.99809 | -0.0051647 | 3.3777 | -522.0017
[5 empty] | 1854 | -1534 | -0.0051582 | -0.0025808 | 0.99809 | -0.0051681 | 3.3777 | -521.5419
[5 empty] | 1855 | -1535 | -0.0051616 | -0.0025825 | 0.99808 | -0.0051714 | 3.3777 | -521.083
[5 empty] | 1856 | -1536 | -0.0051649 | -0.0025842 | 0.99808 | -0.0051748 | 3.3777 | -520.6248
[5 empty] | 1857 | -1537 | -0.0051683 | -0.0025859 | 0.99808 | -0.0051782 | 3.3777 | -520.1674
[5 empty] | 1858 | -1538 | -0.0051717 | -0.0025876 | 0.99808 | -0.0051816 | 3.3777 | -519.7108
[5 empty] | 1859 | -1539 | -0.005175 | -0.0025892 | 0.99808 | -0.005185 | 3.3777 | -519.2551
[5 empty] | 1860 | -1540 | -0.0051784 | -0.0025909 | 0.99808 | -0.0051883 | 3.3777 | -518.8001
[5 empty] | 1861 | -1541 | -0.0051818 | -0.0025926 | 0.99807 | -0.0051917 | 3.3778 | -518.3459
[5 empty] | 1862 | -1542 | -0.0051851 | -0.0025943 | 0.99807 | -0.0051951 | 3.3778 | -517.8925
[5 empty] | 1863 | -1543 | -0.0051885 | -0.002596 | 0.99807 | -0.0051985 | 3.3778 | -517.4399
[5 empty] | 1864 | -1544 | -0.0051919 | -0.0025977 | 0.99807 | -0.0052018 | 3.3778 | -516.9881
[5 empty] | 1865 | -1545 | -0.0051952 | -0.0025993 | 0.99807 | -0.0052052 | 3.3778 | -516.5371
[5 empty] | 1866 | -1546 | -0.0051986 | -0.002601 | 0.99807 | -0.0052086 | 3.3778 | -516.0869
[5 empty] | 1867 | -1547 | -0.0052019 | -0.0026027 | 0.99806 | -0.005212 | 3.3778 | -515.6374
[5 empty] | 1868 | -1548 | -0.0052053 | -0.0026044 | 0.99806 | -0.0052154 | 3.3778 | -515.1887
[5 empty] | 1869 | -1549 | -0.0052087 | -0.0026061 | 0.99806 | -0.0052187 | 3.3778 | -514.7408
[5 empty] | 1870 | -1550 | -0.005212 | -0.0026078 | 0.99806 | -0.0052221 | 3.3779 | -514.2937
[5 empty] | 1871 | -1551 | -0.0052154 | -0.0026094 | 0.99806 | -0.0052255 | 3.3779 | -513.8474
[5 empty] | 1872 | -1552 | -0.0052188 | -0.0026111 | 0.99806 | -0.0052289 | 3.3779 | -513.4018
[5 empty] | 1873 | -1553 | -0.0052221 | -0.0026128 | 0.99805 | -0.0052322 | 3.3779 | -512.957
[5 empty] | 1874 | -1554 | -0.0052255 | -0.0026145 | 0.99805 | -0.0052356 | 3.3779 | -512.513
[5 empty] | 1875 | -1555 | -0.0052288 | -0.0026162 | 0.99805 | -0.005239 | 3.3779 | -512.0697
[5 empty] | 1876 | -1556 | -0.0052322 | -0.0026178 | 0.99805 | -0.0052424 | 3.3779 | -511.6272
[5 empty] | 1877 | -1557 | -0.0052356 | -0.0026195 | 0.99805 | -0.0052458 | 3.3779 | -511.1855
[5 empty] | 1878 | -1558 | -0.0052389 | -0.0026212 | 0.99805 | -0.0052491 | 3.3779 | -510.7445
[5 empty] | 1879 | -1559 | -0.0052423 | -0.0026229 | 0.99804 | -0.0052525 | 3.378 | -510.3043
[5 empty] | 1880 | -1560 | -0.0052457 | -0.0026246 | 0.99804 | -0.0052559 | 3.378 | -509.8648
[5 empty] | 1881 | -1561 | -0.005249 | -0.0026263 | 0.99804 | -0.0052593 | 3.378 | -509.4261
[5 empty] | 1882 | -1562 | -0.0052524 | -0.0026279 | 0.99804 | -0.0052626 | 3.378 | -508.9882
[5 empty] | 1883 | -1563 | -0.0052557 | -0.0026296 | 0.99804 | -0.005266 | 3.378 | -508.551
[5 empty] | 1884 | -1564 | -0.0052591 | -0.0026313 | 0.99804 | -0.0052694 | 3.378 | -508.1145
[5 empty] | 1885 | -1565 | -0.0052625 | -0.002633 | 0.99803 | -0.0052728 | 3.378 | -507.6788
[5 empty] | 1886 | -1566 | -0.0052658 | -0.0026347 | 0.99803 | -0.0052762 | 3.378 | -507.2439
[5 empty] | 1887 | -1567 | -0.0052692 | -0.0026364 | 0.99803 | -0.0052795 | 3.378 | -506.8096
[5 empty] | 1888 | -1568 | -0.0052726 | -0.002638 | 0.99803 | -0.0052829 | 3.3781 | -506.3762
[5 empty] | 1889 | -1569 | -0.0052759 | -0.0026397 | 0.99803 | -0.0052863 | 3.3781 | -505.9434
[5 empty] | 1890 | -1570 | -0.0052793 | -0.0026414 | 0.99803 | -0.0052897 | 3.3781 | -505.5114
[5 empty] | 1891 | -1571 | -0.0052826 | -0.0026431 | 0.99802 | -0.0052931 | 3.3781 | -505.0802
[5 empty] | 1892 | -1572 | -0.005286 | -0.0026448 | 0.99802 | -0.0052964 | 3.3781 | -504.6496
[5 empty] | 1893 | -1573 | -0.0052894 | -0.0026464 | 0.99802 | -0.0052998 | 3.3781 | -504.2198
[5 empty] | 1894 | -1574 | -0.0052927 | -0.0026481 | 0.99802 | -0.0053032 | 3.3781 | -503.7908
[5 empty] | 1895 | -1575 | -0.0052961 | -0.0026498 | 0.99802 | -0.0053066 | 3.3781 | -503.3624
[5 empty] | 1896 | -1576 | -0.0052995 | -0.0026515 | 0.99802 | -0.0053099 | 3.3781 | -502.9348
[5 empty] | 1897 | -1577 | -0.0053028 | -0.0026532 | 0.99801 | -0.0053133 | 3.3782 | -502.5079
[5 empty] | 1898 | -1578 | -0.0053062 | -0.0026549 | 0.99801 | -0.0053167 | 3.3782 | -502.0818
[5 empty] | 1899 | -1579 | -0.0053095 | -0.0026565 | 0.99801 | -0.0053201 | 3.3782 | -501.6563
[5 empty] | 1900 | -1580 | -0.0053129 | -0.0026582 | 0.99801 | -0.0053235 | 3.3782 | -501.2316
[5 empty] | 1901 | -1581 | -0.0053163 | -0.0026599 | 0.99801 | -0.0053268 | 3.3782 | -500.8076
[5 empty] | 1902 | -1582 | -0.0053196 | -0.0026616 | 0.99801 | -0.0053302 | 3.3782 | -500.3843
[5 empty] | 1903 | -1583 | -0.005323 | -0.0026633 | 0.998 | -0.0053336 | 3.3782 | -499.9617
[5 empty] | 1904 | -1584 | -0.0053264 | -0.002665 | 0.998 | -0.005337 | 3.3782 | -499.5398
[5 empty] | 1905 | -1585 | -0.0053297 | -0.0026666 | 0.998 | -0.0053403 | 3.3782 | -499.1187
[5 empty] | 1906 | -1586 | -0.0053331 | -0.0026683 | 0.998 | -0.0053437 | 3.3783 | -498.6982
[5 empty] | 1907 | -1587 | -0.0053364 | -0.00267 | 0.998 | -0.0053471 | 3.3783 | -498.2785
[5 empty] | 1908 | -1588 | -0.0053398 | -0.0026717 | 0.998 | -0.0053505 | 3.3783 | -497.8594
[5 empty] | 1909 | -1589 | -0.0053432 | -0.0026734 | 0.99799 | -0.0053539 | 3.3783 | -497.4411
[5 empty] | 1910 | -1590 | -0.0053465 | -0.002675 | 0.99799 | -0.0053572 | 3.3783 | -497.0235
[5 empty] | 1911 | -1591 | -0.0053499 | -0.0026767 | 0.99799 | -0.0053606 | 3.3783 | -496.6065
[5 empty] | 1912 | -1592 | -0.0053533 | -0.0026784 | 0.99799 | -0.005364 | 3.3783 | -496.1903
[5 empty] | 1913 | -1593 | -0.0053566 | -0.0026801 | 0.99799 | -0.0053674 | 3.3783 | -495.7747
[5 empty] | 1914 | -1594 | -0.00536 | -0.0026818 | 0.99799 | -0.0053707 | 3.3783 | -495.3599
[5 empty] | 1915 | -1595 | -0.0053633 | -0.0026835 | 0.99798 | -0.0053741 | 3.3784 | -494.9457
[5 empty] | 1916 | -1596 | -0.0053667 | -0.0026851 | 0.99798 | -0.0053775 | 3.3784 | -494.5323
[5 empty] | 1917 | -1597 | -0.0053701 | -0.0026868 | 0.99798 | -0.0053809 | 3.3784 | -494.1195
[5 empty] | 1918 | -1598 | -0.0053734 | -0.0026885 | 0.99798 | -0.0053843 | 3.3784 | -493.7074
[5 empty] | 1919 | -1599 | -0.0053768 | -0.0026902 | 0.99798 | -0.0053876 | 3.3784 | -493.296
[5 empty] | 1920 | -1600 | -0.0053802 | -0.0026919 | 0.99798 | -0.005391 | 3.3784 | -492.8853
[5 empty] | 1921 | -1601 | -0.0053835 | -0.0026936 | 0.99797 | -0.0053944 | 3.3784 | -492.4752
[5 empty] | 1922 | -1602 | -0.0053869 | -0.0026952 | 0.99797 | -0.0053978 | 3.3784 | -492.0659
[5 empty] | 1923 | -1603 | -0.0053902 | -0.0026969 | 0.99797 | -0.0054012 | 3.3784 | -491.6572
[5 empty] | 1924 | -1604 | -0.0053936 | -0.0026986 | 0.99797 | -0.0054045 | 3.3785 | -491.2492
[5 empty] | 1925 | -1605 | -0.005397 | -0.0027003 | 0.99797 | -0.0054079 | 3.3785 | -490.8419
[5 empty] | 1926 | -1606 | -0.0054003 | -0.002702 | 0.99797 | -0.0054113 | 3.3785 | -490.4352
[5 empty] | 1927 | -1607 | -0.0054037 | -0.0027036 | 0.99796 | -0.0054147 | 3.3785 | -490.0292
[5 empty] | 1928 | -1608 | -0.0054071 | -0.0027053 | 0.99796 | -0.005418 | 3.3785 | -489.6239
[5 empty] | 1929 | -1609 | -0.0054104 | -0.002707 | 0.99796 | -0.0054214 | 3.3785 | -489.2193
[5 empty] | 1930 | -1610 | -0.0054138 | -0.0027087 | 0.99796 | -0.0054248 | 3.3785 | -488.8153
[5 empty] | 1931 | -1611 | -0.0054171 | -0.0027104 | 0.99796 | -0.0054282 | 3.3785 | -488.412
[5 empty] | 1932 | -1612 | -0.0054205 | -0.0027121 | 0.99796 | -0.0054316 | 3.3786 | -488.0093
[5 empty] | 1933 | -1613 | -0.0054239 | -0.0027137 | 0.99795 | -0.0054349 | 3.3786 | -487.6073
[5 empty] | 1934 | -1614 | -0.0054272 | -0.0027154 | 0.99795 | -0.0054383 | 3.3786 | -487.206
[5 empty] | 1935 | -1615 | -0.0054306 | -0.0027171 | 0.99795 | -0.0054417 | 3.3786 | -486.8053
[5 empty] | 1936 | -1616 | -0.005434 | -0.0027188 | 0.99795 | -0.0054451 | 3.3786 | -486.4053
[5 empty] | 1937 | -1617 | -0.0054373 | -0.0027205 | 0.99795 | -0.0054485 | 3.3786 | -486.006
[5 empty] | 1938 | -1618 | -0.0054407 | -0.0027222 | 0.99794 | -0.0054518 | 3.3786 | -485.6073
[5 empty] | 1939 | -1619 | -0.005444 | -0.0027238 | 0.99794 | -0.0054552 | 3.3786 | -485.2092
[5 empty] | 1940 | -1620 | -0.0054474 | -0.0027255 | 0.99794 | -0.0054586 | 3.3786 | -484.8118
[5 empty] | 1941 | -1621 | -0.0054508 | -0.0027272 | 0.99794 | -0.005462 | 3.3787 | -484.4151
[5 empty] | 1942 | -1622 | -0.0054541 | -0.0027289 | 0.99794 | -0.0054653 | 3.3787 | -484.019
[5 empty] | 1943 | -1623 | -0.0054575 | -0.0027306 | 0.99794 | -0.0054687 | 3.3787 | -483.6235
[5 empty] | 1944 | -1624 | -0.0054609 | -0.0027323 | 0.99793 | -0.0054721 | 3.3787 | -483.2287
[5 empty] | 1945 | -1625 | -0.0054642 | -0.0027339 | 0.99793 | -0.0054755 | 3.3787 | -482.8345
[5 empty] | 1946 | -1626 | -0.0054676 | -0.0027356 | 0.99793 | -0.0054789 | 3.3787 | -482.441
[5 empty] | 1947 | -1627 | -0.0054709 | -0.0027373 | 0.99793 | -0.0054822 | 3.3787 | -482.0481
[5 empty] | 1948 | -1628 | -0.0054743 | -0.002739 | 0.99793 | -0.0054856 | 3.3787 | -481.6559
[5 empty] | 1949 | -1629 | -0.0054777 | -0.0027407 | 0.99793 | -0.005489 | 3.3787 | -481.2643
[5 empty] | 1950 | -1630 | -0.005481 | -0.0027423 | 0.99792 | -0.0054924 | 3.3788 | -480.8733
[5 empty] | 1951 | -1631 | -0.0054844 | -0.002744 | 0.99792 | -0.0054958 | 3.3788 | -480.4829
[5 empty] | 1952 | -1632 | -0.0054878 | -0.0027457 | 0.99792 | -0.0054991 | 3.3788 | -480.0932
[5 empty] | 1953 | -1633 | -0.0054911 | -0.0027474 | 0.99792 | -0.0055025 | 3.3788 | -479.7041
[5 empty] | 1954 | -1634 | -0.0054945 | -0.0027491 | 0.99792 | -0.0055059 | 3.3788 | -479.3157
[5 empty] | 1955 | -1635 | -0.0054978 | -0.0027508 | 0.99792 | -0.0055093 | 3.3788 | -478.9279
[5 empty] | 1956 | -1636 | -0.0055012 | -0.0027524 | 0.99791 | -0.0055126 | 3.3788 | -478.5407
[5 empty] | 1957 | -1637 | -0.0055046 | -0.0027541 | 0.99791 | -0.005516 | 3.3788 | -478.1541
[5 empty] | 1958 | -1638 | -0.0055079 | -0.0027558 | 0.99791 | -0.0055194 | 3.3788 | -477.7681
[5 empty] | 1959 | -1639 | -0.0055113 | -0.0027575 | 0.99791 | -0.0055228 | 3.3789 | -477.3828
[5 empty] | 1960 | -1640 | -0.0055147 | -0.0027592 | 0.99791 | -0.0055262 | 3.3789 | -476.9981
[5 empty] | 1961 | -1641 | -0.005518 | -0.0027609 | 0.99791 | -0.0055295 | 3.3789 | -476.614
[5 empty] | 1962 | -1642 | -0.0055214 | -0.0027625 | 0.9979 | -0.0055329 | 3.3789 | -476.2305
[5 empty] | 1963 | -1643 | -0.0055247 | -0.0027642 | 0.9979 | -0.0055363 | 3.3789 | -475.8477
[5 empty] | 1964 | -1644 | -0.0055281 | -0.0027659 | 0.9979 | -0.0055397 | 3.3789 | -475.4654
[5 empty] | 1965 | -1645 | -0.0055315 | -0.0027676 | 0.9979 | -0.0055431 | 3.3789 | -475.0838
[5 empty] | 1966 | -1646 | -0.0055348 | -0.0027693 | 0.9979 | -0.0055464 | 3.3789 | -474.7027
[5 empty] | 1967 | -1647 | -0.0055382 | -0.0027709 | 0.9979 | -0.0055498 | 3.3789 | -474.3223
[5 empty] | 1968 | -1648 | -0.0055416 | -0.0027726 | 0.99789 | -0.0055532 | 3.379 | -473.9425
[5 empty] | 1969 | -1649 | -0.0055449 | -0.0027743 | 0.99789 | -0.0055566 | 3.379 | -473.5633
[5 empty] | 1970 | -1650 | -0.0055483 | -0.002776 | 0.99789 | -0.00556 | 3.379 | -473.1847
[5 empty] | 1971 | -1651 | -0.0055516 | -0.0027777 | 0.99789 | -0.0055633 | 3.379 | -472.8067
[5 empty] | 1972 | -1652 | -0.005555 | -0.0027794 | 0.99789 | -0.0055667 | 3.379 | -472.4293
[5 empty] | 1973 | -1653 | -0.0055584 | -0.002781 | 0.99789 | -0.0055701 | 3.379 | -472.0526
[5 empty] | 1974 | -1654 | -0.0055617 | -0.0027827 | 0.99788 | -0.0055735 | 3.379 | -471.6764
[5 empty] | 1975 | -1655 | -0.0055651 | -0.0027844 | 0.99788 | -0.0055768 | 3.379 | -471.3008
[5 empty] | 1976 | -1656 | -0.0055685 | -0.0027861 | 0.99788 | -0.0055802 | 3.379 | -470.9258
[5 empty] | 1977 | -1657 | -0.0055718 | -0.0027878 | 0.99788 | -0.0055836 | 3.3791 | -470.5514
[5 empty] | 1978 | -1658 | -0.0055752 | -0.0027895 | 0.99788 | -0.005587 | 3.3791 | -470.1776
[5 empty] | 1979 | -1659 | -0.0055785 | -0.0027911 | 0.99788 | -0.0055904 | 3.3791 | -469.8044
[5 empty] | 1980 | -1660 | -0.0055819 | -0.0027928 | 0.99787 | -0.0055937 | 3.3791 | -469.4317
[5 empty] | 1981 | -1661 | -0.0055853 | -0.0027945 | 0.99787 | -0.0055971 | 3.3791 | -469.0597
[5 empty] | 1982 | -1662 | -0.0055886 | -0.0027962 | 0.99787 | -0.0056005 | 3.3791 | -468.6882
[5 empty] | 1983 | -1663 | -0.005592 | -0.0027979 | 0.99787 | -0.0056039 | 3.3791 | -468.3174
[5 empty] | 1984 | -1664 | -0.0055954 | -0.0027995 | 0.99787 | -0.0056073 | 3.3791 | -467.9471
[5 empty] | 1985 | -1665 | -0.0055987 | -0.0028012 | 0.99787 | -0.0056106 | 3.3791 | -467.5774
[5 empty] | 1986 | -1666 | -0.0056021 | -0.0028029 | 0.99786 | -0.005614 | 3.3792 | -467.2083
[5 empty] | 1987 | -1667 | -0.0056054 | -0.0028046 | 0.99786 | -0.0056174 | 3.3792 | -466.8398
[5 empty] | 1988 | -1668 | -0.0056088 | -0.0028063 | 0.99786 | -0.0056208 | 3.3792 | -466.4718
[5 empty] | 1989 | -1669 | -0.0056122 | -0.002808 | 0.99786 | -0.0056242 | 3.3792 | -466.1045
[5 empty] | 1990 | -1670 | -0.0056155 | -0.0028096 | 0.99786 | -0.0056275 | 3.3792 | -465.7377
[5 empty] | 1991 | -1671 | -0.0056189 | -0.0028113 | 0.99786 | -0.0056309 | 3.3792 | -465.3714
[5 empty] | 1992 | -1672 | -0.0056223 | -0.002813 | 0.99785 | -0.0056343 | 3.3792 | -465.0058
[5 empty] | 1993 | -1673 | -0.0056256 | -0.0028147 | 0.99785 | -0.0056377 | 3.3792 | -464.6407
[5 empty] | 1994 | -1674 | -0.005629 | -0.0028164 | 0.99785 | -0.0056411 | 3.3792 | -464.2762
[5 empty] | 1995 | -1675 | -0.0056324 | -0.0028181 | 0.99785 | -0.0056444 | 3.3793 | -463.9123
[5 empty] | 1996 | -1676 | -0.0056357 | -0.0028197 | 0.99785 | -0.0056478 | 3.3793 | -463.5489
[5 empty] | 1997 | -1677 | -0.0056391 | -0.0028214 | 0.99785 | -0.0056512 | 3.3793 | -463.1862
[5 empty] | 1998 | -1678 | -0.0056424 | -0.0028231 | 0.99784 | -0.0056546 | 3.3793 | -462.8239
[5 empty] | 1999 | -1679 | -0.0056458 | -0.0028248 | 0.99784 | -0.0056579 | 3.3793 | -462.4623
[5 empty] | 2000 | -1680 | -0.0056492 | -0.0028265 | 0.99784 | -0.0056613 | 3.3793 | -462.1012
[5 empty] | 2001 | -1681 | -0.0056525 | -0.0028281 | 0.99784 | -0.0056647 | 3.3793 | -461.7406
[5 empty] | 2002 | -1682 | -0.0056559 | -0.0028298 | 0.99784 | -0.0056681 | 3.3793 | -461.3807
[5 empty] | 2003 | -1683 | -0.0056593 | -0.0028315 | 0.99784 | -0.0056715 | 3.3794 | -461.0212
[5 empty] | 2004 | -1684 | -0.0056626 | -0.0028332 | 0.99783 | -0.0056748 | 3.3794 | -460.6624
[5 empty] | 2005 | -1685 | -0.005666 | -0.0028349 | 0.99783 | -0.0056782 | 3.3794 | -460.3041
[5 empty] | 2006 | -1686 | -0.0056693 | -0.0028366 | 0.99783 | -0.0056816 | 3.3794 | -459.9463
[5 empty] | 2007 | -1687 | -0.0056727 | -0.0028382 | 0.99783 | -0.005685 | 3.3794 | -459.5892
[5 empty] | 2008 | -1688 | -0.0056761 | -0.0028399 | 0.99783 | -0.0056884 | 3.3794 | -459.2325
[5 empty] | 2009 | -1689 | -0.0056794 | -0.0028416 | 0.99783 | -0.0056917 | 3.3794 | -458.8764
[5 empty] | 2010 | -1690 | -0.0056828 | -0.0028433 | 0.99782 | -0.0056951 | 3.3794 | -458.5209
[5 empty] | 2011 | -1691 | -0.0056862 | -0.002845 | 0.99782 | -0.0056985 | 3.3794 | -458.1659
[5 empty] | 2012 | -1692 | -0.0056895 | -0.0028467 | 0.99782 | -0.0057019 | 3.3795 | -457.8115
[5 empty] | 2013 | -1693 | -0.0056929 | -0.0028483 | 0.99782 | -0.0057053 | 3.3795 | -457.4576
[5 empty] | 2014 | -1694 | -0.0056962 | -0.00285 | 0.99782 | -0.0057086 | 3.3795 | -457.1042
[5 empty] | 2015 | -1695 | -0.0056996 | -0.0028517 | 0.99782 | -0.005712 | 3.3795 | -456.7514
[5 empty] | 2016 | -1696 | -0.005703 | -0.0028534 | 0.99781 | -0.0057154 | 3.3795 | -456.3992
[5 empty] | 2017 | -1697 | -0.0057063 | -0.0028551 | 0.99781 | -0.0057188 | 3.3795 | -456.0475
[5 empty] | 2018 | -1698 | -0.0057097 | -0.0028567 | 0.99781 | -0.0057222 | 3.3795 | -455.6963
[5 empty] | 2019 | -1699 | -0.0057131 | -0.0028584 | 0.99781 | -0.0057255 | 3.3795 | -455.3457
[5 empty] | 2020 | -1700 | -0.0057164 | -0.0028601 | 0.99781 | -0.0057289 | 3.3795 | -454.9956
[5 empty] | 2021 | -1701 | -0.0057198 | -0.0028618 | 0.99781 | -0.0057323 | 3.3796 | -454.646
[5 empty] | 2022 | -1702 | -0.0057231 | -0.0028635 | 0.9978 | -0.0057357 | 3.3796 | -454.297
[5 empty] | 2023 | -1703 | -0.0057265 | -0.0028652 | 0.9978 | -0.0057391 | 3.3796 | -453.9485
[5 empty] | 2024 | -1704 | -0.0057299 | -0.0028668 | 0.9978 | -0.0057424 | 3.3796 | -453.6005
[5 empty] | 2025 | -1705 | -0.0057332 | -0.0028685 | 0.9978 | -0.0057458 | 3.3796 | -453.2531
[5 empty] | 2026 | -1706 | -0.0057366 | -0.0028702 | 0.9978 | -0.0057492 | 3.3796 | -452.9062
[5 empty] | 2027 | -1707 | -0.00574 | -0.0028719 | 0.9978 | -0.0057526 | 3.3796 | -452.5598
[5 empty] | 2028 | -1708 | -0.0057433 | -0.0028736 | 0.99779 | -0.005756 | 3.3796 | -452.214
[5 empty] | 2029 | -1709 | -0.0057467 | -0.0028753 | 0.99779 | -0.0057593 | 3.3796 | -451.8687
[5 empty] | 2030 | -1710 | -0.00575 | -0.0028769 | 0.99779 | -0.0057627 | 3.3797 | -451.5239
[5 empty] | 2031 | -1711 | -0.0057534 | -0.0028786 | 0.99779 | -0.0057661 | 3.3797 | -451.1796
[5 empty] | 2032 | -1712 | -0.0057568 | -0.0028803 | 0.99779 | -0.0057695 | 3.3797 | -450.8359
[5 empty] | 2033 | -1713 | -0.0057601 | -0.002882 | 0.99779 | -0.0057729 | 3.3797 | -450.4927
[5 empty] | 2034 | -1714 | -0.0057635 | -0.0028837 | 0.99778 | -0.0057762 | 3.3797 | -450.15
[5 empty] | 2035 | -1715 | -0.0057669 | -0.0028854 | 0.99778 | -0.0057796 | 3.3797 | -449.8078
[5 empty] | 2036 | -1716 | -0.0057702 | -0.002887 | 0.99778 | -0.005783 | 3.3797 | -449.4662
[5 empty] | 2037 | -1717 | -0.0057736 | -0.0028887 | 0.99778 | -0.0057864 | 3.3797 | -449.125
[5 empty] | 2038 | -1718 | -0.0057769 | -0.0028904 | 0.99778 | -0.0057898 | 3.3797 | -448.7844
[5 empty] | 2039 | -1719 | -0.0057803 | -0.0028921 | 0.99778 | -0.0057931 | 3.3798 | -448.4443
[5 empty] | 2040 | -1720 | -0.0057837 | -0.0028938 | 0.99777 | -0.0057965 | 3.3798 | -448.1047
[5 empty] | 2041 | -1721 | -0.005787 | -0.0028954 | 0.99777 | -0.0057999 | 3.3798 | -447.7656
[5 empty] | 2042 | -1722 | -0.0057904 | -0.0028971 | 0.99777 | -0.0058033 | 3.3798 | -447.4271
[5 empty] | 2043 | -1723 | -0.0057938 | -0.0028988 | 0.99777 | -0.0058066 | 3.3798 | -447.089
[5 empty] | 2044 | -1724 | -0.0057971 | -0.0029005 | 0.99777 | -0.00581 | 3.3798 | -446.7515
[5 empty] | 2045 | -1725 | -0.0058005 | -0.0029022 | 0.99776 | -0.0058134 | 3.3798 | -446.4144
[5 empty] | 2046 | -1726 | -0.0058038 | -0.0029039 | 0.99776 | -0.0058168 | 3.3798 | -446.0779
[5 empty] | 2047 | -1727 | -0.0058072 | -0.0029055 | 0.99776 | -0.0058202 | 3.3798 | -445.7419
[5 empty] | 2048 | -1728 | -0.0058106 | -0.0029072 | 0.99776 | -0.0058235 | 3.3799 | -445.4063
[5 empty] | 2049 | -1729 | -0.0058139 | -0.0029089 | 0.99776 | -0.0058269 | 3.3799 | -445.0713
[5 empty] | 2050 | -1730 | -0.0058173 | -0.0029106 | 0.99776 | -0.0058303 | 3.3799 | -444.7368
[5 empty] | 2051 | -1731 | -0.0058207 | -0.0029123 | 0.99775 | -0.0058337 | 3.3799 | -444.4028
[5 empty] | 2052 | -1732 | -0.005824 | -0.002914 | 0.99775 | -0.0058371 | 3.3799 | -444.0693
[5 empty] | 2053 | -1733 | -0.0058274 | -0.0029156 | 0.99775 | -0.0058404 | 3.3799 | -443.7363
[5 empty] | 2054 | -1734 | -0.0058307 | -0.0029173 | 0.99775 | -0.0058438 | 3.3799 | -443.4037
[5 empty] | 2055 | -1735 | -0.0058341 | -0.002919 | 0.99775 | -0.0058472 | 3.3799 | -443.0717
[5 empty] | 2056 | -1736 | -0.0058375 | -0.0029207 | 0.99775 | -0.0058506 | 3.3799 | -442.7402
[5 empty] | 2057 | -1737 | -0.0058408 | -0.0029224 | 0.99774 | -0.005854 | 3.38 | -442.4092
[5 empty] | 2058 | -1738 | -0.0058442 | -0.002924 | 0.99774 | -0.0058573 | 3.38 | -442.0786
[5 empty] | 2059 | -1739 | -0.0058476 | -0.0029257 | 0.99774 | -0.0058607 | 3.38 | -441.7486
[5 empty] | 2060 | -1740 | -0.0058509 | -0.0029274 | 0.99774 | -0.0058641 | 3.38 | -441.419
[5 empty] | 2061 | -1741 | -0.0058543 | -0.0029291 | 0.99774 | -0.0058675 | 3.38 | -441.09
[5 empty] | 2062 | -1742 | -0.0058576 | -0.0029308 | 0.99774 | -0.0058709 | 3.38 | -440.7614
[5 empty] | 2063 | -1743 | -0.005861 | -0.0029325 | 0.99773 | -0.0058742 | 3.38 | -440.4333
[5 empty] | 2064 | -1744 | -0.0058644 | -0.0029341 | 0.99773 | -0.0058776 | 3.38 | -440.1057
[5 empty] | 2065 | -1745 | -0.0058677 | -0.0029358 | 0.99773 | -0.005881 | 3.38 | -439.7786
[5 empty] | 2066 | -1746 | -0.0058711 | -0.0029375 | 0.99773 | -0.0058844 | 3.3801 | -439.452
[5 empty] | 2067 | -1747 | -0.0058745 | -0.0029392 | 0.99773 | -0.0058878 | 3.3801 | -439.1258
[5 empty] | 2068 | -1748 | -0.0058778 | -0.0029409 | 0.99773 | -0.0058911 | 3.3801 | -438.8002
[5 empty] | 2069 | -1749 | -0.0058812 | -0.0029426 | 0.99772 | -0.0058945 | 3.3801 | -438.475
[5 empty] | 2070 | -1750 | -0.0058845 | -0.0029442 | 0.99772 | -0.0058979 | 3.3801 | -438.1503
[5 empty] | 2071 | -1751 | -0.0058879 | -0.0029459 | 0.99772 | -0.0059013 | 3.3801 | -437.8261
[5 empty] | 2072 | -1752 | -0.0058913 | -0.0029476 | 0.99772 | -0.0059047 | 3.3801 | -437.5023
[5 empty] | 2073 | -1753 | -0.0058946 | -0.0029493 | 0.99772 | -0.005908 | 3.3801 | -437.1791
[5 empty] | 2074 | -1754 | -0.005898 | -0.002951 | 0.99772 | -0.0059114 | 3.3802 | -436.8563
[5 empty] | 2075 | -1755 | -0.0059014 | -0.0029526 | 0.99771 | -0.0059148 | 3.3802 | -436.534
[5 empty] | 2076 | -1756 | -0.0059047 | -0.0029543 | 0.99771 | -0.0059182 | 3.3802 | -436.2121
[5 empty] | 2077 | -1757 | -0.0059081 | -0.002956 | 0.99771 | -0.0059216 | 3.3802 | -435.8908
[5 empty] | 2078 | -1758 | -0.0059114 | -0.0029577 | 0.99771 | -0.0059249 | 3.3802 | -435.5699
[5 empty] | 2079 | -1759 | -0.0059148 | -0.0029594 | 0.99771 | -0.0059283 | 3.3802 | -435.2494
[5 empty] | 2080 | -1760 | -0.0059182 | -0.0029611 | 0.99771 | -0.0059317 | 3.3802 | -434.9295
[5 empty] | 2081 | -1761 | -0.0059215 | -0.0029627 | 0.9977 | -0.0059351 | 3.3802 | -434.61
[5 empty] | 2082 | -1762 | -0.0059249 | -0.0029644 | 0.9977 | -0.0059385 | 3.3802 | -434.291
[5 empty] | 2083 | -1763 | -0.0059283 | -0.0029661 | 0.9977 | -0.0059418 | 3.3803 | -433.9724
[5 empty] | 2084 | -1764 | -0.0059316 | -0.0029678 | 0.9977 | -0.0059452 | 3.3803 | -433.6544
[5 empty] | 2085 | -1765 | -0.005935 | -0.0029695 | 0.9977 | -0.0059486 | 3.3803 | -433.3367
[5 empty] | 2086 | -1766 | -0.0059383 | -0.0029712 | 0.9977 | -0.005952 | 3.3803 | -433.0196
[5 empty] | 2087 | -1767 | -0.0059417 | -0.0029728 | 0.99769 | -0.0059554 | 3.3803 | -432.7029
[5 empty] | 2088 | -1768 | -0.0059451 | -0.0029745 | 0.99769 | -0.0059588 | 3.3803 | -432.3867
[5 empty] | 2089 | -1769 | -0.0059484 | -0.0029762 | 0.99769 | -0.0059621 | 3.3803 | -432.0709
[5 empty] | 2090 | -1770 | -0.0059518 | -0.0029779 | 0.99769 | -0.0059655 | 3.3803 | -431.7556
[5 empty] | 2091 | -1771 | -0.0059552 | -0.0029796 | 0.99769 | -0.0059689 | 3.3803 | -431.4407
[5 empty] | 2092 | -1772 | -0.0059585 | -0.0029812 | 0.99769 | -0.0059723 | 3.3804 | -431.1263
[5 empty] | 2093 | -1773 | -0.0059619 | -0.0029829 | 0.99768 | -0.0059757 | 3.3804 | -430.8124
[5 empty] | 2094 | -1774 | -0.0059652 | -0.0029846 | 0.99768 | -0.005979 | 3.3804 | -430.4989
[5 empty] | 2095 | -1775 | -0.0059686 | -0.0029863 | 0.99768 | -0.0059824 | 3.3804 | -430.1859
[5 empty] | 2096 | -1776 | -0.005972 | -0.002988 | 0.99768 | -0.0059858 | 3.3804 | -429.8733
[5 empty] | 2097 | -1777 | -0.0059753 | -0.0029897 | 0.99768 | -0.0059892 | 3.3804 | -429.5612
[5 empty] | 2098 | -1778 | -0.0059787 | -0.0029913 | 0.99768 | -0.0059926 | 3.3804 | -429.2495
[5 empty] | 2099 | -1779 | -0.0059821 | -0.002993 | 0.99767 | -0.0059959 | 3.3804 | -428.9383
[5 empty] | 2100 | -1780 | -0.0059854 | -0.0029947 | 0.99767 | -0.0059993 | 3.3804 | -428.6276
[5 empty] | 2101 | -1781 | -0.0059888 | -0.0029964 | 0.99767 | -0.0060027 | 3.3805 | -428.3172
[5 empty] | 2102 | -1782 | -0.0059921 | -0.0029981 | 0.99767 | -0.0060061 | 3.3805 | -428.0074
[5 empty] | 2103 | -1783 | -0.0059955 | -0.0029998 | 0.99767 | -0.0060095 | 3.3805 | -427.698
[5 empty] | 2104 | -1784 | -0.0059989 | -0.0030014 | 0.99767 | -0.0060128 | 3.3805 | -427.389
[5 empty] | 2105 | -1785 | -0.0060022 | -0.0030031 | 0.99766 | -0.0060162 | 3.3805 | -427.0804
[5 empty] | 2106 | -1786 | -0.0060056 | -0.0030048 | 0.99766 | -0.0060196 | 3.3805 | -426.7724
[5 empty] | 2107 | -1787 | -0.006009 | -0.0030065 | 0.99766 | -0.006023 | 3.3805 | -426.4647
[5 empty] | 2108 | -1788 | -0.0060123 | -0.0030082 | 0.99766 | -0.0060264 | 3.3805 | -426.1575
[5 empty] | 2109 | -1789 | -0.0060157 | -0.0030099 | 0.99766 | -0.0060297 | 3.3805 | -425.8508
[5 empty] | 2110 | -1790 | -0.006019 | -0.0030115 | 0.99766 | -0.0060331 | 3.3806 | -425.5444
[5 empty] | 2111 | -1791 | -0.0060224 | -0.0030132 | 0.99765 | -0.0060365 | 3.3806 | -425.2386
[5 empty] | 2112 | -1792 | -0.0060258 | -0.0030149 | 0.99765 | -0.0060399 | 3.3806 | -424.9331
[5 empty] | 2113 | -1793 | -0.0060291 | -0.0030166 | 0.99765 | -0.0060433 | 3.3806 | -424.6281
[5 empty] | 2114 | -1794 | -0.0060325 | -0.0030183 | 0.99765 | -0.0060466 | 3.3806 | -424.3235
[5 empty] | 2115 | -1795 | -0.0060359 | -0.0030199 | 0.99765 | -0.00605 | 3.3806 | -424.0194
[5 empty] | 2116 | -1796 | -0.0060392 | -0.0030216 | 0.99765 | -0.0060534 | 3.3806 | -423.7157
[5 empty] | 2117 | -1797 | -0.0060426 | -0.0030233 | 0.99764 | -0.0060568 | 3.3806 | -423.4124
[5 empty] | 2118 | -1798 | -0.006046 | -0.003025 | 0.99764 | -0.0060602 | 3.3806 | -423.1096
[5 empty] | 2119 | -1799 | -0.0060493 | -0.0030267 | 0.99764 | -0.0060635 | 3.3807 | -422.8072
[5 empty] | 2120 | -1800 | -0.0060527 | -0.0030284 | 0.99764 | -0.0060669 | 3.3807 | -422.5053
[5 empty] | 2121 | -1801 | -0.006056 | -0.00303 | 0.99764 | -0.0060703 | 3.3807 | -422.2037
[5 empty] | 2122 | -1802 | -0.0060594 | -0.0030317 | 0.99764 | -0.0060737 | 3.3807 | -421.9026
[5 empty] | 2123 | -1803 | -0.0060628 | -0.0030334 | 0.99763 | -0.0060771 | 3.3807 | -421.6019
[5 empty] | 2124 | -1804 | -0.0060661 | -0.0030351 | 0.99763 | -0.0060804 | 3.3807 | -421.3017
[5 empty] | 2125 | -1805 | -0.0060695 | -0.0030368 | 0.99763 | -0.0060838 | 3.3807 | -421.0018
[5 empty] | 2126 | -1806 | -0.0060729 | -0.0030385 | 0.99763 | -0.0060872 | 3.3807 | -420.7024
[5 empty] | 2127 | -1807 | -0.0060762 | -0.0030401 | 0.99763 | -0.0060906 | 3.3807 | -420.4035
[5 empty] | 2128 | -1808 | -0.0060796 | -0.0030418 | 0.99763 | -0.006094 | 3.3808 | -420.1049
[5 empty] | 2129 | -1809 | -0.0060829 | -0.0030435 | 0.99762 | -0.0060974 | 3.3808 | -419.8068
[5 empty] | 2130 | -1810 | -0.0060863 | -0.0030452 | 0.99762 | -0.0061007 | 3.3808 | -419.5091
[5 empty] | 2131 | -1811 | -0.0060897 | -0.0030469 | 0.99762 | -0.0061041 | 3.3808 | -419.2118
[5 empty] | 2132 | -1812 | -0.006093 | -0.0030485 | 0.99762 | -0.0061075 | 3.3808 | -418.9149
[5 empty] | 2133 | -1813 | -0.0060964 | -0.0030502 | 0.99762 | -0.0061109 | 3.3808 | -418.6185
[5 empty] | 2134 | -1814 | -0.0060998 | -0.0030519 | 0.99762 | -0.0061143 | 3.3808 | -418.3224
[5 empty] | 2135 | -1815 | -0.0061031 | -0.0030536 | 0.99761 | -0.0061176 | 3.3808 | -418.0268
[5 empty] | 2136 | -1816 | -0.0061065 | -0.0030553 | 0.99761 | -0.006121 | 3.3808 | -417.7316
[5 empty] | 2137 | -1817 | -0.0061098 | -0.003057 | 0.99761 | -0.0061244 | 3.3809 | -417.4368
[5 empty] | 2138 | -1818 | -0.0061132 | -0.0030586 | 0.99761 | -0.0061278 | 3.3809 | -417.1425
[5 empty] | 2139 | -1819 | -0.0061166 | -0.0030603 | 0.99761 | -0.0061312 | 3.3809 | -416.8485
[5 empty] | 2140 | -1820 | -0.0061199 | -0.003062 | 0.99761 | -0.0061345 | 3.3809 | -416.555
[5 empty] | 2141 | -1821 | -0.0061233 | -0.0030637 | 0.9976 | -0.0061379 | 3.3809 | -416.2618
[5 empty] | 2142 | -1822 | -0.0061267 | -0.0030654 | 0.9976 | -0.0061413 | 3.3809 | -415.9691
[5 empty] | 2143 | -1823 | -0.00613 | -0.0030671 | 0.9976 | -0.0061447 | 3.3809 | -415.6768
[5 empty] | 2144 | -1824 | -0.0061334 | -0.0030687 | 0.9976 | -0.0061481 | 3.3809 | -415.3849
[5 empty] | 2145 | -1825 | -0.0061367 | -0.0030704 | 0.9976 | -0.0061514 | 3.381 | -415.0934
[5 empty] | 2146 | -1826 | -0.0061401 | -0.0030721 | 0.9976 | -0.0061548 | 3.381 | -414.8024
[5 empty] | 2147 | -1827 | -0.0061435 | -0.0030738 | 0.99759 | -0.0061582 | 3.381 | -414.5117
[5 empty] | 2148 | -1828 | -0.0061468 | -0.0030755 | 0.99759 | -0.0061616 | 3.381 | -414.2214
[5 empty] | 2149 | -1829 | -0.0061502 | -0.0030771 | 0.99759 | -0.006165 | 3.381 | -413.9316
[5 empty] | 2150 | -1830 | -0.0061536 | -0.0030788 | 0.99759 | -0.0061684 | 3.381 | -413.6421
[5 empty] | 2151 | -1831 | -0.0061569 | -0.0030805 | 0.99759 | -0.0061717 | 3.381 | -413.353
[5 empty] | 2152 | -1832 | -0.0061603 | -0.0030822 | 0.99758 | -0.0061751 | 3.381 | -413.0644
[5 empty] | 2153 | -1833 | -0.0061636 | -0.0030839 | 0.99758 | -0.0061785 | 3.381 | -412.7761
[5 empty] | 2154 | -1834 | -0.006167 | -0.0030856 | 0.99758 | -0.0061819 | 3.3811 | -412.4883
[5 empty] | 2155 | -1835 | -0.0061704 | -0.0030872 | 0.99758 | -0.0061853 | 3.3811 | -412.2009
[5 empty] | 2156 | -1836 | -0.0061737 | -0.0030889 | 0.99758 | -0.0061886 | 3.3811 | -411.9138
[5 empty] | 2157 | -1837 | -0.0061771 | -0.0030906 | 0.99758 | -0.006192 | 3.3811 | -411.6272
[5 empty] | 2158 | -1838 | -0.0061805 | -0.0030923 | 0.99757 | -0.0061954 | 3.3811 | -411.3409
[5 empty] | 2159 | -1839 | -0.0061838 | -0.003094 | 0.99757 | -0.0061988 | 3.3811 | -411.055
[5 empty] | 2160 | -1840 | -0.0061872 | -0.0030957 | 0.99757 | -0.0062022 | 3.3811 | -410.7696
[5 empty] | 2161 | -1841 | -0.0061905 | -0.0030973 | 0.99757 | -0.0062055 | 3.3811 | -410.4845
[5 empty] | 2162 | -1842 | -0.0061939 | -0.003099 | 0.99757 | -0.0062089 | 3.3811 | -410.1999
[5 empty] | 2163 | -1843 | -0.0061973 | -0.0031007 | 0.99757 | -0.0062123 | 3.3812 | -409.9156
[5 empty] | 2164 | -1844 | -0.0062006 | -0.0031024 | 0.99756 | -0.0062157 | 3.3812 | -409.6317
[5 empty] | 2165 | -1845 | -0.006204 | -0.0031041 | 0.99756 | -0.0062191 | 3.3812 | -409.3482
[5 empty] | 2166 | -1846 | -0.0062074 | -0.0031057 | 0.99756 | -0.0062224 | 3.3812 | -409.0651
[5 empty] | 2167 | -1847 | -0.0062107 | -0.0031074 | 0.99756 | -0.0062258 | 3.3812 | -408.7824
[5 empty] | 2168 | -1848 | -0.0062141 | -0.0031091 | 0.99756 | -0.0062292 | 3.3812 | -408.5001
[5 empty] | 2169 | -1849 | -0.0062174 | -0.0031108 | 0.99756 | -0.0062326 | 3.3812 | -408.2181
[5 empty] | 2170 | -1850 | -0.0062208 | -0.0031125 | 0.99755 | -0.006236 | 3.3812 | -407.9366
[5 empty] | 2171 | -1851 | -0.0062242 | -0.0031142 | 0.99755 | -0.0062394 | 3.3812 | -407.6554
[5 empty] | 2172 | -1852 | -0.0062275 | -0.0031158 | 0.99755 | -0.0062427 | 3.3813 | -407.3747
[5 empty] | 2173 | -1853 | -0.0062309 | -0.0031175 | 0.99755 | -0.0062461 | 3.3813 | -407.0943
[5 empty] | 2174 | -1854 | -0.0062343 | -0.0031192 | 0.99755 | -0.0062495 | 3.3813 | -406.8143
[5 empty] | 2175 | -1855 | -0.0062376 | -0.0031209 | 0.99755 | -0.0062529 | 3.3813 | -406.5347
[5 empty] | 2176 | -1856 | -0.006241 | -0.0031226 | 0.99754 | -0.0062563 | 3.3813 | -406.2554
[5 empty] | 2177 | -1857 | -0.0062443 | -0.0031243 | 0.99754 | -0.0062596 | 3.3813 | -405.9766
[5 empty] | 2178 | -1858 | -0.0062477 | -0.0031259 | 0.99754 | -0.006263 | 3.3813 | -405.6981
[5 empty] | 2179 | -1859 | -0.0062511 | -0.0031276 | 0.99754 | -0.0062664 | 3.3813 | -405.42
[5 empty] | 2180 | -1860 | -0.0062544 | -0.0031293 | 0.99754 | -0.0062698 | 3.3813 | -405.1423
[5 empty] | 2181 | -1861 | -0.0062578 | -0.003131 | 0.99754 | -0.0062732 | 3.3814 | -404.865
[5 empty] | 2182 | -1862 | -0.0062612 | -0.0031327 | 0.99753 | -0.0062765 | 3.3814 | -404.5881
[5 empty] | 2183 | -1863 | -0.0062645 | -0.0031343 | 0.99753 | -0.0062799 | 3.3814 | -404.3115
[5 empty] | 2184 | -1864 | -0.0062679 | -0.003136 | 0.99753 | -0.0062833 | 3.3814 | -404.0353
[5 empty] | 2185 | -1865 | -0.0062712 | -0.0031377 | 0.99753 | -0.0062867 | 3.3814 | -403.7595
[5 empty] | 2186 | -1866 | -0.0062746 | -0.0031394 | 0.99753 | -0.0062901 | 3.3814 | -403.484
[5 empty] | 2187 | -1867 | -0.006278 | -0.0031411 | 0.99753 | -0.0062935 | 3.3814 | -403.209
[5 empty] | 2188 | -1868 | -0.0062813 | -0.0031428 | 0.99752 | -0.0062968 | 3.3814 | -402.9343
[5 empty] | 2189 | -1869 | -0.0062847 | -0.0031444 | 0.99752 | -0.0063002 | 3.3814 | -402.6599
[5 empty] | 2190 | -1870 | -0.0062881 | -0.0031461 | 0.99752 | -0.0063036 | 3.3815 | -402.386
[5 empty] | 2191 | -1871 | -0.0062914 | -0.0031478 | 0.99752 | -0.006307 | 3.3815 | -402.1124
[5 empty] | 2192 | -1872 | -0.0062948 | -0.0031495 | 0.99752 | -0.0063104 | 3.3815 | -401.8392
[5 empty] | 2193 | -1873 | -0.0062981 | -0.0031512 | 0.99752 | -0.0063137 | 3.3815 | -401.5664
[5 empty] | 2194 | -1874 | -0.0063015 | -0.0031529 | 0.99751 | -0.0063171 | 3.3815 | -401.2939
[5 empty] | 2195 | -1875 | -0.0063049 | -0.0031545 | 0.99751 | -0.0063205 | 3.3815 | -401.0218
[5 empty] | 2196 | -1876 | -0.0063082 | -0.0031562 | 0.99751 | -0.0063239 | 3.3815 | -400.7501
[5 empty] | 2197 | -1877 | -0.0063116 | -0.0031579 | 0.99751 | -0.0063273 | 3.3815 | -400.4787
[5 empty] | 2198 | -1878 | -0.006315 | -0.0031596 | 0.99751 | -0.0063307 | 3.3815 | -400.2077
[5 empty] | 2199 | -1879 | -0.0063183 | -0.0031613 | 0.99751 | -0.006334 | 3.3816 | -399.9371
[5 empty] | 2200 | -1880 | -0.0063217 | -0.003163 | 0.9975 | -0.0063374 | 3.3816 | -399.6668
[5 empty] | 2201 | -1881 | -0.006325 | -0.0031646 | 0.9975 | -0.0063408 | 3.3816 | -399.3969
[5 empty] | 2202 | -1882 | -0.0063284 | -0.0031663 | 0.9975 | -0.0063442 | 3.3816 | -399.1274
[5 empty] | 2203 | -1883 | -0.0063318 | -0.003168 | 0.9975 | -0.0063476 | 3.3816 | -398.8582
[5 empty] | 2204 | -1884 | -0.0063351 | -0.0031697 | 0.9975 | -0.0063509 | 3.3816 | -398.5894
[5 empty] | 2205 | -1885 | -0.0063385 | -0.0031714 | 0.9975 | -0.0063543 | 3.3816 | -398.3209
[5 empty] | 2206 | -1886 | -0.0063419 | -0.003173 | 0.99749 | -0.0063577 | 3.3816 | -398.0528
[5 empty] | 2207 | -1887 | -0.0063452 | -0.0031747 | 0.99749 | -0.0063611 | 3.3816 | -397.7851
[5 empty] | 2208 | -1888 | -0.0063486 | -0.0031764 | 0.99749 | -0.0063645 | 3.3817 | -397.5177
[5 empty] | 2209 | -1889 | -0.0063519 | -0.0031781 | 0.99749 | -0.0063679 | 3.3817 | -397.2507
[5 empty] | 2210 | -1890 | -0.0063553 | -0.0031798 | 0.99749 | -0.0063712 | 3.3817 | -396.984
[5 empty] | 2211 | -1891 | -0.0063587 | -0.0031815 | 0.99749 | -0.0063746 | 3.3817 | -396.7177
[5 empty] | 2212 | -1892 | -0.006362 | -0.0031831 | 0.99748 | -0.006378 | 3.3817 | -396.4518
[5 empty] | 2213 | -1893 | -0.0063654 | -0.0031848 | 0.99748 | -0.0063814 | 3.3817 | -396.1862
[5 empty] | 2214 | -1894 | -0.0063688 | -0.0031865 | 0.99748 | -0.0063848 | 3.3817 | -395.921
[5 empty] | 2215 | -1895 | -0.0063721 | -0.0031882 | 0.99748 | -0.0063881 | 3.3817 | -395.6561
[5 empty] | 2216 | -1896 | -0.0063755 | -0.0031899 | 0.99748 | -0.0063915 | 3.3817 | -395.3915
[5 empty] | 2217 | -1897 | -0.0063788 | -0.0031916 | 0.99748 | -0.0063949 | 3.3818 | -395.1274
[5 empty] | 2218 | -1898 | -0.0063822 | -0.0031932 | 0.99747 | -0.0063983 | 3.3818 | -394.8635
[5 empty] | 2219 | -1899 | -0.0063856 | -0.0031949 | 0.99747 | -0.0064017 | 3.3818 | -394.6001
[5 empty] | 2220 | -1900 | -0.0063889 | -0.0031966 | 0.99747 | -0.006405 | 3.3818 | -394.3369
[5 empty] | 2221 | -1901 | -0.0063923 | -0.0031983 | 0.99747 | -0.0064084 | 3.3818 | -394.0742
[5 empty] | 2222 | -1902 | -0.0063957 | -0.0032 | 0.99747 | -0.0064118 | 3.3818 | -393.8117
[5 empty] | 2223 | -1903 | -0.006399 | -0.0032016 | 0.99747 | -0.0064152 | 3.3818 | -393.5497
[5 empty] | 2224 | -1904 | -0.0064024 | -0.0032033 | 0.99746 | -0.0064186 | 3.3818 | -393.2879
[5 empty] | 2225 | -1905 | -0.0064057 | -0.003205 | 0.99746 | -0.006422 | 3.3819 | -393.0266
[5 empty] | 2226 | -1906 | -0.0064091 | -0.0032067 | 0.99746 | -0.0064253 | 3.3819 | -392.7655
[5 empty] | 2227 | -1907 | -0.0064125 | -0.0032084 | 0.99746 | -0.0064287 | 3.3819 | -392.5048
[5 empty] | 2228 | -1908 | -0.0064158 | -0.0032101 | 0.99746 | -0.0064321 | 3.3819 | -392.2445
[5 empty] | 2229 | -1909 | -0.0064192 | -0.0032117 | 0.99746 | -0.0064355 | 3.3819 | -391.9845
[5 empty] | 2230 | -1910 | -0.0064226 | -0.0032134 | 0.99745 | -0.0064389 | 3.3819 | -391.7248
[5 empty] | 2231 | -1911 | -0.0064259 | -0.0032151 | 0.99745 | -0.0064422 | 3.3819 | -391.4655
[5 empty] | 2232 | -1912 | -0.0064293 | -0.0032168 | 0.99745 | -0.0064456 | 3.3819 | -391.2066
[5 empty] | 2233 | -1913 | -0.0064326 | -0.0032185 | 0.99745 | -0.006449 | 3.3819 | -390.9479
[5 empty] | 2234 | -1914 | -0.006436 | -0.0032202 | 0.99745 | -0.0064524 | 3.382 | -390.6896
[5 empty] | 2235 | -1915 | -0.0064394 | -0.0032218 | 0.99745 | -0.0064558 | 3.382 | -390.4317
[5 empty] | 2236 | -1916 | -0.0064427 | -0.0032235 | 0.99744 | -0.0064592 | 3.382 | -390.1741
[5 empty] | 2237 | -1917 | -0.0064461 | -0.0032252 | 0.99744 | -0.0064625 | 3.382 | -389.9168
[5 empty] | 2238 | -1918 | -0.0064495 | -0.0032269 | 0.99744 | -0.0064659 | 3.382 | -389.6599
[5 empty] | 2239 | -1919 | -0.0064528 | -0.0032286 | 0.99744 | -0.0064693 | 3.382 | -389.4033
[5 empty] | 2240 | -1920 | -0.0064562 | -0.0032302 | 0.99744 | -0.0064727 | 3.382 | -389.147
[5 empty] | 2241 | -1921 | -0.0064595 | -0.0032319 | 0.99744 | -0.0064761 | 3.382 | -388.8911
[5 empty] | 2242 | -1922 | -0.0064629 | -0.0032336 | 0.99743 | -0.0064795 | 3.382 | -388.6355
[5 empty] | 2243 | -1923 | -0.0064663 | -0.0032353 | 0.99743 | -0.0064828 | 3.3821 | -388.3803
[5 empty] | 2244 | -1924 | -0.0064696 | -0.003237 | 0.99743 | -0.0064862 | 3.3821 | -388.1254
[5 empty] | 2245 | -1925 | -0.006473 | -0.0032387 | 0.99743 | -0.0064896 | 3.3821 | -387.8708
[5 empty] | 2246 | -1926 | -0.0064764 | -0.0032403 | 0.99743 | -0.006493 | 3.3821 | -387.6165
[5 empty] | 2247 | -1927 | -0.0064797 | -0.003242 | 0.99743 | -0.0064964 | 3.3821 | -387.3626
[5 empty] | 2248 | -1928 | -0.0064831 | -0.0032437 | 0.99742 | -0.0064997 | 3.3821 | -387.109
[5 empty] | 2249 | -1929 | -0.0064865 | -0.0032454 | 0.99742 | -0.0065031 | 3.3821 | -386.8558
[5 empty] | 2250 | -1930 | -0.0064898 | -0.0032471 | 0.99742 | -0.0065065 | 3.3821 | -386.6028
[5 empty] | 2251 | -1931 | -0.0064932 | -0.0032488 | 0.99742 | -0.0065099 | 3.3821 | -386.3502
[5 empty] | 2252 | -1932 | -0.0064965 | -0.0032504 | 0.99742 | -0.0065133 | 3.3822 | -386.098
[5 empty] | 2253 | -1933 | -0.0064999 | -0.0032521 | 0.99741 | -0.0065167 | 3.3822 | -385.846
[5 empty] | 2254 | -1934 | -0.0065033 | -0.0032538 | 0.99741 | -0.00652 | 3.3822 | -385.5944
[5 empty] | 2255 | -1935 | -0.0065066 | -0.0032555 | 0.99741 | -0.0065234 | 3.3822 | -385.3431
[5 empty] | 2256 | -1936 | -0.00651 | -0.0032572 | 0.99741 | -0.0065268 | 3.3822 | -385.0922
[5 empty] | 2257 | -1937 | -0.0065134 | -0.0032588 | 0.99741 | -0.0065302 | 3.3822 | -384.8416
[5 empty] | 2258 | -1938 | -0.0065167 | -0.0032605 | 0.99741 | -0.0065336 | 3.3822 | -384.5913
[5 empty] | 2259 | -1939 | -0.0065201 | -0.0032622 | 0.9974 | -0.0065369 | 3.3822 | -384.3413
[5 empty] | 2260 | -1940 | -0.0065234 | -0.0032639 | 0.9974 | -0.0065403 | 3.3822 | -384.0916
[5 empty] | 2261 | -1941 | -0.0065268 | -0.0032656 | 0.9974 | -0.0065437 | 3.3823 | -383.8423
[5 empty] | 2262 | -1942 | -0.0065302 | -0.0032673 | 0.9974 | -0.0065471 | 3.3823 | -383.5933
[5 empty] | 2263 | -1943 | -0.0065335 | -0.0032689 | 0.9974 | -0.0065505 | 3.3823 | -383.3446
[5 empty] | 2264 | -1944 | -0.0065369 | -0.0032706 | 0.9974 | -0.0065539 | 3.3823 | -383.0962
[5 empty] | 2265 | -1945 | -0.0065403 | -0.0032723 | 0.99739 | -0.0065572 | 3.3823 | -382.8482
[5 empty] | 2266 | -1946 | -0.0065436 | -0.003274 | 0.99739 | -0.0065606 | 3.3823 | -382.6004
[5 empty] | 2267 | -1947 | -0.006547 | -0.0032757 | 0.99739 | -0.006564 | 3.3823 | -382.353
[5 empty] | 2268 | -1948 | -0.0065503 | -0.0032774 | 0.99739 | -0.0065674 | 3.3823 | -382.1059
[5 empty] | 2269 | -1949 | -0.0065537 | -0.003279 | 0.99739 | -0.0065708 | 3.3823 | -381.8592
[5 empty] | 2270 | -1950 | -0.0065571 | -0.0032807 | 0.99739 | -0.0065742 | 3.3824 | -381.6127
[5 empty] | 2271 | -1951 | -0.0065604 | -0.0032824 | 0.99738 | -0.0065775 | 3.3824 | -381.3666
[5 empty] | 2272 | -1952 | -0.0065638 | -0.0032841 | 0.99738 | -0.0065809 | 3.3824 | -381.1208
[5 empty] | 2273 | -1953 | -0.0065672 | -0.0032858 | 0.99738 | -0.0065843 | 3.3824 | -380.8753
[5 empty] | 2274 | -1954 | -0.0065705 | -0.0032874 | 0.99738 | -0.0065877 | 3.3824 | -380.6301
[5 empty] | 2275 | -1955 | -0.0065739 | -0.0032891 | 0.99738 | -0.0065911 | 3.3824 | -380.3852
[5 empty] | 2276 | -1956 | -0.0065772 | -0.0032908 | 0.99738 | -0.0065944 | 3.3824 | -380.1406
[5 empty] | 2277 | -1957 | -0.0065806 | -0.0032925 | 0.99737 | -0.0065978 | 3.3824 | -379.8964
[5 empty] | 2278 | -1958 | -0.006584 | -0.0032942 | 0.99737 | -0.0066012 | 3.3824 | -379.6525
[5 empty] | 2279 | -1959 | -0.0065873 | -0.0032959 | 0.99737 | -0.0066046 | 3.3825 | -379.4088
[5 empty] | 2280 | -1960 | -0.0065907 | -0.0032975 | 0.99737 | -0.006608 | 3.3825 | -379.1655
[5 empty] | 2281 | -1961 | -0.0065941 | -0.0032992 | 0.99737 | -0.0066114 | 3.3825 | -378.9225
[5 empty] | 2282 | -1962 | -0.0065974 | -0.0033009 | 0.99737 | -0.0066147 | 3.3825 | -378.6799
[5 empty] | 2283 | -1963 | -0.0066008 | -0.0033026 | 0.99736 | -0.0066181 | 3.3825 | -378.4375
[5 empty] | 2284 | -1964 | -0.0066041 | -0.0033043 | 0.99736 | -0.0066215 | 3.3825 | -378.1954
[5 empty] | 2285 | -1965 | -0.0066075 | -0.003306 | 0.99736 | -0.0066249 | 3.3825 | -377.9536
[5 empty] | 2286 | -1966 | -0.0066109 | -0.0033076 | 0.99736 | -0.0066283 | 3.3825 | -377.7122
[5 empty] | 2287 | -1967 | -0.0066142 | -0.0033093 | 0.99736 | -0.0066317 | 3.3825 | -377.4711
[5 empty] | 2288 | -1968 | -0.0066176 | -0.003311 | 0.99736 | -0.006635 | 3.3826 | -377.2302
[5 empty] | 2289 | -1969 | -0.006621 | -0.0033127 | 0.99735 | -0.0066384 | 3.3826 | -376.9897
[5 empty] | 2290 | -1970 | -0.0066243 | -0.0033144 | 0.99735 | -0.0066418 | 3.3826 | -376.7495
[5 empty] | 2291 | -1971 | -0.0066277 | -0.0033161 | 0.99735 | -0.0066452 | 3.3826 | -376.5095
[5 empty] | 2292 | -1972 | -0.006631 | -0.0033177 | 0.99735 | -0.0066486 | 3.3826 | -376.2699
[5 empty] | 2293 | -1973 | -0.0066344 | -0.0033194 | 0.99735 | -0.0066519 | 3.3826 | -376.0306
[5 empty] | 2294 | -1974 | -0.0066378 | -0.0033211 | 0.99735 | -0.0066553 | 3.3826 | -375.7916
[5 empty] | 2295 | -1975 | -0.0066411 | -0.0033228 | 0.99734 | -0.0066587 | 3.3826 | -375.5529
[5 empty] | 2296 | -1976 | -0.0066445 | -0.0033245 | 0.99734 | -0.0066621 | 3.3827 | -375.3145
[5 empty] | 2297 | -1977 | -0.0066479 | -0.0033261 | 0.99734 | -0.0066655 | 3.3827 | -375.0764
[5 empty] | 2298 | -1978 | -0.0066512 | -0.0033278 | 0.99734 | -0.0066689 | 3.3827 | -374.8386
[5 empty] | 2299 | -1979 | -0.0066546 | -0.0033295 | 0.99734 | -0.0066722 | 3.3827 | -374.6011
[5 empty] | 2300 | -1980 | -0.0066579 | -0.0033312 | 0.99734 | -0.0066756 | 3.3827 | -374.3639
[5 empty] | 2301 | -1981 | -0.0066613 | -0.0033329 | 0.99733 | -0.006679 | 3.3827 | -374.127
[5 empty] | 2302 | -1982 | -0.0066647 | -0.0033346 | 0.99733 | -0.0066824 | 3.3827 | -373.8904
[5 empty] | 2303 | -1983 | -0.006668 | -0.0033362 | 0.99733 | -0.0066858 | 3.3827 | -373.6541
[5 empty] | 2304 | -1984 | -0.0066714 | -0.0033379 | 0.99733 | -0.0066892 | 3.3827 | -373.4181
[5 empty] | 2305 | -1985 | -0.0066748 | -0.0033396 | 0.99733 | -0.0066925 | 3.3828 | -373.1824
[5 empty] | 2306 | -1986 | -0.0066781 | -0.0033413 | 0.99733 | -0.0066959 | 3.3828 | -372.947
[5 empty] | 2307 | -1987 | -0.0066815 | -0.003343 | 0.99732 | -0.0066993 | 3.3828 | -372.7118
[5 empty] | 2308 | -1988 | -0.0066848 | -0.0033447 | 0.99732 | -0.0067027 | 3.3828 | -372.477
[5 empty] | 2309 | -1989 | -0.0066882 | -0.0033463 | 0.99732 | -0.0067061 | 3.3828 | -372.2425
[5 empty] | 2310 | -1990 | -0.0066916 | -0.003348 | 0.99732 | -0.0067095 | 3.3828 | -372.0083
[5 empty] | 2311 | -1991 | -0.0066949 | -0.0033497 | 0.99732 | -0.0067128 | 3.3828 | -371.7743
[5 empty] | 2312 | -1992 | -0.0066983 | -0.0033514 | 0.99732 | -0.0067162 | 3.3828 | -371.5407
[5 empty] | 2313 | -1993 | -0.0067017 | -0.0033531 | 0.99731 | -0.0067196 | 3.3828 | -371.3073
[5 empty] | 2314 | -1994 | -0.006705 | -0.0033547 | 0.99731 | -0.006723 | 3.3829 | -371.0743
[5 empty] | 2315 | -1995 | -0.0067084 | -0.0033564 | 0.99731 | -0.0067264 | 3.3829 | -370.8415
[5 empty] | 2316 | -1996 | -0.0067117 | -0.0033581 | 0.99731 | -0.0067298 | 3.3829 | -370.609
[5 empty] | 2317 | -1997 | -0.0067151 | -0.0033598 | 0.99731 | -0.0067331 | 3.3829 | -370.3769
[5 empty] | 2318 | -1998 | -0.0067185 | -0.0033615 | 0.99731 | -0.0067365 | 3.3829 | -370.145
[5 empty] | 2319 | -1999 | -0.0067218 | -0.0033632 | 0.9973 | -0.0067399 | 3.3829 | -369.9134
[5 empty] | 2320 | -2000 | -0.0067252 | -0.0033648 | 0.9973 | -0.0067433 | 3.3829 | -369.682
[5 empty] | 2321 | -2001 | -0.0067286 | -0.0033665 | 0.9973 | -0.0067467 | 3.3829 | -369.451
[5 empty] | 2322 | -2002 | -0.0067319 | -0.0033682 | 0.9973 | -0.0067501 | 3.3829 | -369.2203
[5 empty] | 2323 | -2003 | -0.0067353 | -0.0033699 | 0.9973 | -0.0067534 | 3.383 | -368.9898
[5 empty] | 2324 | -2004 | -0.0067386 | -0.0033716 | 0.9973 | -0.0067568 | 3.383 | -368.7596
[5 empty] | 2325 | -2005 | -0.006742 | -0.0033733 | 0.99729 | -0.0067602 | 3.383 | -368.5298
[5 empty] | 2326 | -2006 | -0.0067454 | -0.0033749 | 0.99729 | -0.0067636 | 3.383 | -368.3002
[5 empty] | 2327 | -2007 | -0.0067487 | -0.0033766 | 0.99729 | -0.006767 | 3.383 | -368.0709
[5 empty] | 2328 | -2008 | -0.0067521 | -0.0033783 | 0.99729 | -0.0067703 | 3.383 | -367.8418
[5 empty] | 2329 | -2009 | -0.0067555 | -0.00338 | 0.99729 | -0.0067737 | 3.383 | -367.6131
[5 empty] | 2330 | -2010 | -0.0067588 | -0.0033817 | 0.99729 | -0.0067771 | 3.383 | -367.3846
[5 empty] | 2331 | -2011 | -0.0067622 | -0.0033833 | 0.99728 | -0.0067805 | 3.383 | -367.1565
[5 empty] | 2332 | -2012 | -0.0067655 | -0.003385 | 0.99728 | -0.0067839 | 3.3831 | -366.9286
[5 empty] | 2333 | -2013 | -0.0067689 | -0.0033867 | 0.99728 | -0.0067873 | 3.3831 | -366.701
[5 empty] | 2334 | -2014 | -0.0067723 | -0.0033884 | 0.99728 | -0.0067906 | 3.3831 | -366.4736
[5 empty] | 2335 | -2015 | -0.0067756 | -0.0033901 | 0.99728 | -0.006794 | 3.3831 | -366.2466
[5 empty] | 2336 | -2016 | -0.006779 | -0.0033918 | 0.99728 | -0.0067974 | 3.3831 | -366.0198
[5 empty] | 2337 | -2017 | -0.0067824 | -0.0033934 | 0.99727 | -0.0068008 | 3.3831 | -365.7933
[5 empty] | 2338 | -2018 | -0.0067857 | -0.0033951 | 0.99727 | -0.0068042 | 3.3831 | -365.5671
[5 empty] | 2339 | -2019 | -0.0067891 | -0.0033968 | 0.99727 | -0.0068076 | 3.3831 | -365.3412
[5 empty] | 2340 | -2020 | -0.0067924 | -0.0033985 | 0.99727 | -0.0068109 | 3.3831 | -365.1155
[5 empty] | 2341 | -2021 | -0.0067958 | -0.0034002 | 0.99727 | -0.0068143 | 3.3832 | -364.8902
[5 empty] | 2342 | -2022 | -0.0067992 | -0.0034019 | 0.99727 | -0.0068177 | 3.3832 | -364.6651
[5 empty] | 2343 | -2023 | -0.0068025 | -0.0034035 | 0.99726 | -0.0068211 | 3.3832 | -364.4402
[5 empty] | 2344 | -2024 | -0.0068059 | -0.0034052 | 0.99726 | -0.0068245 | 3.3832 | -364.2157
[5 empty] | 2345 | -2025 | -0.0068093 | -0.0034069 | 0.99726 | -0.0068279 | 3.3832 | -363.9914
[5 empty] | 2346 | -2026 | -0.0068126 | -0.0034086 | 0.99726 | -0.0068312 | 3.3832 | -363.7674
[5 empty] | 2347 | -2027 | -0.006816 | -0.0034103 | 0.99726 | -0.0068346 | 3.3832 | -363.5437
[5 empty] | 2348 | -2028 | -0.0068193 | -0.0034119 | 0.99726 | -0.006838 | 3.3832 | -363.3203
[5 empty] | 2349 | -2029 | -0.0068227 | -0.0034136 | 0.99725 | -0.0068414 | 3.3832 | -363.0971
[5 empty] | 2350 | -2030 | -0.0068261 | -0.0034153 | 0.99725 | -0.0068448 | 3.3833 | -362.8742
[5 empty] | 2351 | -2031 | -0.0068294 | -0.003417 | 0.99725 | -0.0068482 | 3.3833 | -362.6516
[5 empty] | 2352 | -2032 | -0.0068328 | -0.0034187 | 0.99725 | -0.0068515 | 3.3833 | -362.4292
[5 empty] | 2353 | -2033 | -0.0068362 | -0.0034204 | 0.99725 | -0.0068549 | 3.3833 | -362.2072
[5 empty] | 2354 | -2034 | -0.0068395 | -0.003422 | 0.99725 | -0.0068583 | 3.3833 | -361.9853
[5 empty] | 2355 | -2035 | -0.0068429 | -0.0034237 | 0.99724 | -0.0068617 | 3.3833 | -361.7638
[5 empty] | 2356 | -2036 | -0.0068462 | -0.0034254 | 0.99724 | -0.0068651 | 3.3833 | -361.5425
[5 empty] | 2357 | -2037 | -0.0068496 | -0.0034271 | 0.99724 | -0.0068685 | 3.3833 | -361.3215
[5 empty] | 2358 | -2038 | -0.006853 | -0.0034288 | 0.99724 | -0.0068718 | 3.3833 | -361.1008
[5 empty] | 2359 | -2039 | -0.0068563 | -0.0034305 | 0.99724 | -0.0068752 | 3.3834 | -360.8804
[5 empty] | 2360 | -2040 | -0.0068597 | -0.0034321 | 0.99723 | -0.0068786 | 3.3834 | -360.6602
[5 empty] | 2361 | -2041 | -0.0068631 | -0.0034338 | 0.99723 | -0.006882 | 3.3834 | -360.4402
[5 empty] | 2362 | -2042 | -0.0068664 | -0.0034355 | 0.99723 | -0.0068854 | 3.3834 | -360.2206
[5 empty] | 2363 | -2043 | -0.0068698 | -0.0034372 | 0.99723 | -0.0068888 | 3.3834 | -360.0012
[5 empty] | 2364 | -2044 | -0.0068731 | -0.0034389 | 0.99723 | -0.0068921 | 3.3834 | -359.7821
[5 empty] | 2365 | -2045 | -0.0068765 | -0.0034405 | 0.99723 | -0.0068955 | 3.3834 | -359.5632
[5 empty] | 2366 | -2046 | -0.0068799 | -0.0034422 | 0.99722 | -0.0068989 | 3.3834 | -359.3446
[5 empty] | 2367 | -2047 | -0.0068832 | -0.0034439 | 0.99722 | -0.0069023 | 3.3835 | -359.1263
[5 empty] | 2368 | -2048 | -0.0068866 | -0.0034456 | 0.99722 | -0.0069057 | 3.3835 | -358.9082
[5 empty] | 2369 | -2049 | -0.00689 | -0.0034473 | 0.99722 | -0.0069091 | 3.3835 | -358.6904
[5 empty] | 2370 | -2050 | -0.0068933 | -0.003449 | 0.99722 | -0.0069124 | 3.3835 | -358.4729
[5 empty] | 2371 | -2051 | -0.0068967 | -0.0034506 | 0.99722 | -0.0069158 | 3.3835 | -358.2556
[5 empty] | 2372 | -2052 | -0.0069001 | -0.0034523 | 0.99721 | -0.0069192 | 3.3835 | -358.0386
[5 empty] | 2373 | -2053 | -0.0069034 | -0.003454 | 0.99721 | -0.0069226 | 3.3835 | -357.8219
[5 empty] | 2374 | -2054 | -0.0069068 | -0.0034557 | 0.99721 | -0.006926 | 3.3835 | -357.6054
[5 empty] | 2375 | -2055 | -0.0069101 | -0.0034574 | 0.99721 | -0.0069294 | 3.3835 | -357.3892
[5 empty] | 2376 | -2056 | -0.0069135 | -0.0034591 | 0.99721 | -0.0069327 | 3.3836 | -357.1732
[5 empty] | 2377 | -2057 | -0.0069169 | -0.0034607 | 0.99721 | -0.0069361 | 3.3836 | -356.9575
[5 empty] | 2378 | -2058 | -0.0069202 | -0.0034624 | 0.9972 | -0.0069395 | 3.3836 | -356.742
[5 empty] | 2379 | -2059 | -0.0069236 | -0.0034641 | 0.9972 | -0.0069429 | 3.3836 | -356.5269
[5 empty] | 2380 | -2060 | -0.006927 | -0.0034658 | 0.9972 | -0.0069463 | 3.3836 | -356.3119
[5 empty] | 2381 | -2061 | -0.0069303 | -0.0034675 | 0.9972 | -0.0069497 | 3.3836 | -356.0973
[5 empty] | 2382 | -2062 | -0.0069337 | -0.0034692 | 0.9972 | -0.006953 | 3.3836 | -355.8828
[5 empty] | 2383 | -2063 | -0.006937 | -0.0034708 | 0.9972 | -0.0069564 | 3.3836 | -355.6687
[5 empty] | 2384 | -2064 | -0.0069404 | -0.0034725 | 0.99719 | -0.0069598 | 3.3836 | -355.4548
[5 empty] | 2385 | -2065 | -0.0069438 | -0.0034742 | 0.99719 | -0.0069632 | 3.3837 | -355.2412
[5 empty] | 2386 | -2066 | -0.0069471 | -0.0034759 | 0.99719 | -0.0069666 | 3.3837 | -355.0278
[5 empty] | 2387 | -2067 | -0.0069505 | -0.0034776 | 0.99719 | -0.00697 | 3.3837 | -354.8146
[5 empty] | 2388 | -2068 | -0.0069539 | -0.0034792 | 0.99719 | -0.0069733 | 3.3837 | -354.6018
[5 empty] | 2389 | -2069 | -0.0069572 | -0.0034809 | 0.99719 | -0.0069767 | 3.3837 | -354.3892
[5 empty] | 2390 | -2070 | -0.0069606 | -0.0034826 | 0.99718 | -0.0069801 | 3.3837 | -354.1768
[5 empty] | 2391 | -2071 | -0.0069639 | -0.0034843 | 0.99718 | -0.0069835 | 3.3837 | -353.9647
[5 empty] | 2392 | -2072 | -0.0069673 | -0.003486 | 0.99718 | -0.0069869 | 3.3837 | -353.7528
[5 empty] | 2393 | -2073 | -0.0069707 | -0.0034877 | 0.99718 | -0.0069903 | 3.3837 | -353.5412
[5 empty] | 2394 | -2074 | -0.006974 | -0.0034893 | 0.99718 | -0.0069937 | 3.3838 | -353.3299
[5 empty] | 2395 | -2075 | -0.0069774 | -0.003491 | 0.99718 | -0.006997 | 3.3838 | -353.1188
[5 empty] | 2396 | -2076 | -0.0069808 | -0.0034927 | 0.99717 | -0.0070004 | 3.3838 | -352.9079
[5 empty] | 2397 | -2077 | -0.0069841 | -0.0034944 | 0.99717 | -0.0070038 | 3.3838 | -352.6973
[5 empty] | 2398 | -2078 | -0.0069875 | -0.0034961 | 0.99717 | -0.0070072 | 3.3838 | -352.487
[5 empty] | 2399 | -2079 | -0.0069908 | -0.0034978 | 0.99717 | -0.0070106 | 3.3838 | -352.2769
[5 empty] | 2400 | -2080 | -0.0069942 | -0.0034994 | 0.99717 | -0.007014 | 3.3838 | -352.067
[5 empty] | 2401 | -2081 | -0.0069976 | -0.0035011 | 0.99717 | -0.0070173 | 3.3838 | -351.8574
[5 empty] | 2402 | -2082 | -0.0070009 | -0.0035028 | 0.99716 | -0.0070207 | 3.3838 | -351.6481
[5 empty] | 2403 | -2083 | -0.0070043 | -0.0035045 | 0.99716 | -0.0070241 | 3.3839 | -351.439
[5 empty] | 2404 | -2084 | -0.0070077 | -0.0035062 | 0.99716 | -0.0070275 | 3.3839 | -351.2301
[5 empty] | 2405 | -2085 | -0.007011 | -0.0035078 | 0.99716 | -0.0070309 | 3.3839 | -351.0215
[5 empty] | 2406 | -2086 | -0.0070144 | -0.0035095 | 0.99716 | -0.0070343 | 3.3839 | -350.8131
[5 empty] | 2407 | -2087 | -0.0070177 | -0.0035112 | 0.99716 | -0.0070376 | 3.3839 | -350.605
[5 empty] | 2408 | -2088 | -0.0070211 | -0.0035129 | 0.99715 | -0.007041 | 3.3839 | -350.3972
[5 empty] | 2409 | -2089 | -0.0070245 | -0.0035146 | 0.99715 | -0.0070444 | 3.3839 | -350.1895
[5 empty] | 2410 | -2090 | -0.0070278 | -0.0035163 | 0.99715 | -0.0070478 | 3.3839 | -349.9822
[5 empty] | 2411 | -2091 | -0.0070312 | -0.0035179 | 0.99715 | -0.0070512 | 3.3839 | -349.775
[5 empty] | 2412 | -2092 | -0.0070346 | -0.0035196 | 0.99715 | -0.0070546 | 3.384 | -349.5681
[5 empty] | 2413 | -2093 | -0.0070379 | -0.0035213 | 0.99715 | -0.0070579 | 3.384 | -349.3615
[5 empty] | 2414 | -2094 | -0.0070413 | -0.003523 | 0.99714 | -0.0070613 | 3.384 | -349.1551
[5 empty] | 2415 | -2095 | -0.0070446 | -0.0035247 | 0.99714 | -0.0070647 | 3.384 | -348.9489
[5 empty] | 2416 | -2096 | -0.007048 | -0.0035264 | 0.99714 | -0.0070681 | 3.384 | -348.743
[5 empty] | 2417 | -2097 | -0.0070514 | -0.003528 | 0.99714 | -0.0070715 | 3.384 | -348.5373
[5 empty] | 2418 | -2098 | -0.0070547 | -0.0035297 | 0.99714 | -0.0070749 | 3.384 | -348.3319
[5 empty] | 2419 | -2099 | -0.0070581 | -0.0035314 | 0.99714 | -0.0070782 | 3.384 | -348.1267
[5 empty] | 2420 | -2100 | -0.0070615 | -0.0035331 | 0.99713 | -0.0070816 | 3.384 | -347.9218
[5 empty] | 2421 | -2101 | -0.0070648 | -0.0035348 | 0.99713 | -0.007085 | 3.3841 | -347.7171
[5 empty] | 2422 | -2102 | -0.0070682 | -0.0035364 | 0.99713 | -0.0070884 | 3.3841 | -347.5126
[5 empty] | 2423 | -2103 | -0.0070715 | -0.0035381 | 0.99713 | -0.0070918 | 3.3841 | -347.3084
[5 empty] | 2424 | -2104 | -0.0070749 | -0.0035398 | 0.99713 | -0.0070952 | 3.3841 | -347.1044
[5 empty] | 2425 | -2105 | -0.0070783 | -0.0035415 | 0.99713 | -0.0070986 | 3.3841 | -346.9006
[5 empty] | 2426 | -2106 | -0.0070816 | -0.0035432 | 0.99712 | -0.0071019 | 3.3841 | -346.6971
[5 empty] | 2427 | -2107 | -0.007085 | -0.0035449 | 0.99712 | -0.0071053 | 3.3841 | -346.4938
[5 empty] | 2428 | -2108 | -0.0070884 | -0.0035465 | 0.99712 | -0.0071087 | 3.3841 | -346.2908
[5 empty] | 2429 | -2109 | -0.0070917 | -0.0035482 | 0.99712 | -0.0071121 | 3.3841 | -346.088
[5 empty] | 2430 | -2110 | -0.0070951 | -0.0035499 | 0.99712 | -0.0071155 | 3.3842 | -345.8854
[5 empty] | 2431 | -2111 | -0.0070984 | -0.0035516 | 0.99712 | -0.0071189 | 3.3842 | -345.6831
[5 empty] | 2432 | -2112 | -0.0071018 | -0.0035533 | 0.99711 | -0.0071222 | 3.3842 | -345.481
[5 empty] | 2433 | -2113 | -0.0071052 | -0.003555 | 0.99711 | -0.0071256 | 3.3842 | -345.2792
[5 empty] | 2434 | -2114 | -0.0071085 | -0.0035566 | 0.99711 | -0.007129 | 3.3842 | -345.0775
[5 empty] | 2435 | -2115 | -0.0071119 | -0.0035583 | 0.99711 | -0.0071324 | 3.3842 | -344.8762
[5 empty] | 2436 | -2116 | -0.0071153 | -0.00356 | 0.99711 | -0.0071358 | 3.3842 | -344.675
[5 empty] | 2437 | -2117 | -0.0071186 | -0.0035617 | 0.99711 | -0.0071392 | 3.3842 | -344.4741
[5 empty] | 2438 | -2118 | -0.007122 | -0.0035634 | 0.9971 | -0.0071425 | 3.3842 | -344.2734
[5 empty] | 2439 | -2119 | -0.0071253 | -0.003565 | 0.9971 | -0.0071459 | 3.3843 | -344.073
[5 empty] | 2440 | -2120 | -0.0071287 | -0.0035667 | 0.9971 | -0.0071493 | 3.3843 | -343.8727
[5 empty] | 2441 | -2121 | -0.0071321 | -0.0035684 | 0.9971 | -0.0071527 | 3.3843 | -343.6728
[5 empty] | 2442 | -2122 | -0.0071354 | -0.0035701 | 0.9971 | -0.0071561 | 3.3843 | -343.473
[5 empty] | 2443 | -2123 | -0.0071388 | -0.0035718 | 0.9971 | -0.0071595 | 3.3843 | -343.2735
[5 empty] | 2444 | -2124 | -0.0071422 | -0.0035735 | 0.99709 | -0.0071629 | 3.3843 | -343.0742
[5 empty] | 2445 | -2125 | -0.0071455 | -0.0035751 | 0.99709 | -0.0071662 | 3.3843 | -342.8751
[5 empty] | 2446 | -2126 | -0.0071489 | -0.0035768 | 0.99709 | -0.0071696 | 3.3843 | -342.6763
[5 empty] | 2447 | -2127 | -0.0071522 | -0.0035785 | 0.99709 | -0.007173 | 3.3844 | -342.4777
[5 empty] | 2448 | -2128 | -0.0071556 | -0.0035802 | 0.99709 | -0.0071764 | 3.3844 | -342.2793
[5 empty] | 2449 | -2129 | -0.007159 | -0.0035819 | 0.99709 | -0.0071798 | 3.3844 | -342.0812
[5 empty] | 2450 | -2130 | -0.0071623 | -0.0035836 | 0.99708 | -0.0071832 | 3.3844 | -341.8833
[5 empty] | 2451 | -2131 | -0.0071657 | -0.0035852 | 0.99708 | -0.0071865 | 3.3844 | -341.6856
[5 empty] | 2452 | -2132 | -0.0071691 | -0.0035869 | 0.99708 | -0.0071899 | 3.3844 | -341.4881
[5 empty] | 2453 | -2133 | -0.0071724 | -0.0035886 | 0.99708 | -0.0071933 | 3.3844 | -341.2909
[5 empty] | 2454 | -2134 | -0.0071758 | -0.0035903 | 0.99708 | -0.0071967 | 3.3844 | -341.0939
[5 empty] | 2455 | -2135 | -0.0071791 | -0.003592 | 0.99708 | -0.0072001 | 3.3844 | -340.8971
[5 empty] | 2456 | -2136 | -0.0071825 | -0.0035936 | 0.99707 | -0.0072035 | 3.3845 | -340.7005
[5 empty] | 2457 | -2137 | -0.0071859 | -0.0035953 | 0.99707 | -0.0072068 | 3.3845 | -340.5042
[5 empty] | 2458 | -2138 | -0.0071892 | -0.003597 | 0.99707 | -0.0072102 | 3.3845 | -340.3081
[5 empty] | 2459 | -2139 | -0.0071926 | -0.0035987 | 0.99707 | -0.0072136 | 3.3845 | -340.1122
[5 empty] | 2460 | -2140 | -0.007196 | -0.0036004 | 0.99707 | -0.007217 | 3.3845 | -339.9166
[5 empty] | 2461 | -2141 | -0.0071993 | -0.0036021 | 0.99707 | -0.0072204 | 3.3845 | -339.7212
[5 empty] | 2462 | -2142 | -0.0072027 | -0.0036037 | 0.99706 | -0.0072238 | 3.3845 | -339.526
[5 empty] | 2463 | -2143 | -0.007206 | -0.0036054 | 0.99706 | -0.0072272 | 3.3845 | -339.331
[5 empty] | 2464 | -2144 | -0.0072094 | -0.0036071 | 0.99706 | -0.0072305 | 3.3845 | -339.1362
[5 empty] | 2465 | -2145 | -0.0072128 | -0.0036088 | 0.99706 | -0.0072339 | 3.3846 | -338.9417
[5 empty] | 2466 | -2146 | -0.0072161 | -0.0036105 | 0.99706 | -0.0072373 | 3.3846 | -338.7474
[5 empty] | 2467 | -2147 | -0.0072195 | -0.0036122 | 0.99705 | -0.0072407 | 3.3846 | -338.5533
[5 empty] | 2468 | -2148 | -0.0072229 | -0.0036138 | 0.99705 | -0.0072441 | 3.3846 | -338.3594
[5 empty] | 2469 | -2149 | -0.0072262 | -0.0036155 | 0.99705 | -0.0072475 | 3.3846 | -338.1658
[5 empty] | 2470 | -2150 | -0.0072296 | -0.0036172 | 0.99705 | -0.0072508 | 3.3846 | -337.9724
[5 empty] | 2471 | -2151 | -0.0072329 | -0.0036189 | 0.99705 | -0.0072542 | 3.3846 | -337.7792
[5 empty] | 2472 | -2152 | -0.0072363 | -0.0036206 | 0.99705 | -0.0072576 | 3.3846 | -337.5862
[5 empty] | 2473 | -2153 | -0.0072397 | -0.0036223 | 0.99704 | -0.007261 | 3.3846 | -337.3934
[5 empty] | 2474 | -2154 | -0.007243 | -0.0036239 | 0.99704 | -0.0072644 | 3.3847 | -337.2009
[5 empty] | 2475 | -2155 | -0.0072464 | -0.0036256 | 0.99704 | -0.0072678 | 3.3847 | -337.0086
[5 empty] | 2476 | -2156 | -0.0072498 | -0.0036273 | 0.99704 | -0.0072712 | 3.3847 | -336.8164
[5 empty] | 2477 | -2157 | -0.0072531 | -0.003629 | 0.99704 | -0.0072745 | 3.3847 | -336.6246
[5 empty] | 2478 | -2158 | -0.0072565 | -0.0036307 | 0.99704 | -0.0072779 | 3.3847 | -336.4329
[5 empty] | 2479 | -2159 | -0.0072598 | -0.0036323 | 0.99703 | -0.0072813 | 3.3847 | -336.2414
[5 empty] | 2480 | -2160 | -0.0072632 | -0.003634 | 0.99703 | -0.0072847 | 3.3847 | -336.0502
[5 empty] | 2481 | -2161 | -0.0072666 | -0.0036357 | 0.99703 | -0.0072881 | 3.3847 | -335.8592
[5 empty] | 2482 | -2162 | -0.0072699 | -0.0036374 | 0.99703 | -0.0072915 | 3.3847 | -335.6684
[5 empty] | 2483 | -2163 | -0.0072733 | -0.0036391 | 0.99703 | -0.0072948 | 3.3848 | -335.4778
[5 empty] | 2484 | -2164 | -0.0072767 | -0.0036408 | 0.99703 | -0.0072982 | 3.3848 | -335.2874
[5 empty] | 2485 | -2165 | -0.00728 | -0.0036424 | 0.99702 | -0.0073016 | 3.3848 | -335.0973
[5 empty] | 2486 | -2166 | -0.0072834 | -0.0036441 | 0.99702 | -0.007305 | 3.3848 | -334.9073
[5 empty] | 2487 | -2167 | -0.0072867 | -0.0036458 | 0.99702 | -0.0073084 | 3.3848 | -334.7176
[5 empty] | 2488 | -2168 | -0.0072901 | -0.0036475 | 0.99702 | -0.0073118 | 3.3848 | -334.5281
[5 empty] | 2489 | -2169 | -0.0072935 | -0.0036492 | 0.99702 | -0.0073152 | 3.3848 | -334.3388
[5 empty] | 2490 | -2170 | -0.0072968 | -0.0036509 | 0.99702 | -0.0073185 | 3.3848 | -334.1497
[5 empty] | 2491 | -2171 | -0.0073002 | -0.0036525 | 0.99701 | -0.0073219 | 3.3848 | -333.9608
[5 empty] | 2492 | -2172 | -0.0073036 | -0.0036542 | 0.99701 | -0.0073253 | 3.3849 | -333.7722
[5 empty] | 2493 | -2173 | -0.0073069 | -0.0036559 | 0.99701 | -0.0073287 | 3.3849 | -333.5837
[5 empty] | 2494 | -2174 | -0.0073103 | -0.0036576 | 0.99701 | -0.0073321 | 3.3849 | -333.3955
[5 empty] | 2495 | -2175 | -0.0073136 | -0.0036593 | 0.99701 | -0.0073355 | 3.3849 | -333.2075
[5 empty] | 2496 | -2176 | -0.007317 | -0.0036609 | 0.99701 | -0.0073389 | 3.3849 | -333.0196
[5 empty] | 2497 | -2177 | -0.0073204 | -0.0036626 | 0.997 | -0.0073422 | 3.3849 | -332.832
[5 empty] | 2498 | -2178 | -0.0073237 | -0.0036643 | 0.997 | -0.0073456 | 3.3849 | -332.6447
[5 empty] | 2499 | -2179 | -0.0073271 | -0.003666 | 0.997 | -0.007349 | 3.3849 | -332.4575
[5 empty] | 2500 | -2180 | -0.0073305 | -0.0036677 | 0.997 | -0.0073524 | 3.3849 | -332.2705
[5 empty] | 2501 | -2181 | -0.0073338 | -0.0036694 | 0.997 | -0.0073558 | 3.385 | -332.0837
[5 empty] | 2502 | -2182 | -0.0073372 | -0.003671 | 0.997 | -0.0073592 | 3.385 | -331.8972
[5 empty] | 2503 | -2183 | -0.0073406 | -0.0036727 | 0.99699 | -0.0073625 | 3.385 | -331.7109
[5 empty] | 2504 | -2184 | -0.0073439 | -0.0036744 | 0.99699 | -0.0073659 | 3.385 | -331.5247
[5 empty] | 2505 | -2185 | -0.0073473 | -0.0036761 | 0.99699 | -0.0073693 | 3.385 | -331.3388
[5 empty] | 2506 | -2186 | -0.0073506 | -0.0036778 | 0.99699 | -0.0073727 | 3.385 | -331.1531
[5 empty] | 2507 | -2187 | -0.007354 | -0.0036795 | 0.99699 | -0.0073761 | 3.385 | -330.9676
[5 empty] | 2508 | -2188 | -0.0073574 | -0.0036811 | 0.99699 | -0.0073795 | 3.385 | -330.7823
[5 empty] | 2509 | -2189 | -0.0073607 | -0.0036828 | 0.99698 | -0.0073829 | 3.385 | -330.5972
[5 empty] | 2510 | -2190 | -0.0073641 | -0.0036845 | 0.99698 | -0.0073862 | 3.3851 | -330.4123
[5 empty] | 2511 | -2191 | -0.0073675 | -0.0036862 | 0.99698 | -0.0073896 | 3.3851 | -330.2276
[5 empty] | 2512 | -2192 | -0.0073708 | -0.0036879 | 0.99698 | -0.007393 | 3.3851 | -330.0431
[5 empty] | 2513 | -2193 | -0.0073742 | -0.0036895 | 0.99698 | -0.0073964 | 3.3851 | -329.8588
[5 empty] | 2514 | -2194 | -0.0073775 | -0.0036912 | 0.99698 | -0.0073998 | 3.3851 | -329.6748
[5 empty] | 2515 | -2195 | -0.0073809 | -0.0036929 | 0.99697 | -0.0074032 | 3.3851 | -329.4909
[5 empty] | 2516 | -2196 | -0.0073843 | -0.0036946 | 0.99697 | -0.0074066 | 3.3851 | -329.3072
[5 empty] | 2517 | -2197 | -0.0073876 | -0.0036963 | 0.99697 | -0.0074099 | 3.3851 | -329.1238
[5 empty] | 2518 | -2198 | -0.007391 | -0.003698 | 0.99697 | -0.0074133 | 3.3852 | -328.9405
[5 empty] | 2519 | -2199 | -0.0073944 | -0.0036996 | 0.99697 | -0.0074167 | 3.3852 | -328.7575
[5 empty] | 2520 | -2200 | -0.0073977 | -0.0037013 | 0.99697 | -0.0074201 | 3.3852 | -328.5746
[5 empty] | 2521 | -2201 | -0.0074011 | -0.003703 | 0.99696 | -0.0074235 | 3.3852 | -328.392
[5 empty] | 2522 | -2202 | -0.0074044 | -0.0037047 | 0.99696 | -0.0074269 | 3.3852 | -328.2096
[5 empty] | 2523 | -2203 | -0.0074078 | -0.0037064 | 0.99696 | -0.0074302 | 3.3852 | -328.0273
[5 empty] | 2524 | -2204 | -0.0074112 | -0.0037081 | 0.99696 | -0.0074336 | 3.3852 | -327.8453
[5 empty] | 2525 | -2205 | -0.0074145 | -0.0037097 | 0.99696 | -0.007437 | 3.3852 | -327.6635
[5 empty] | 2526 | -2206 | -0.0074179 | -0.0037114 | 0.99696 | -0.0074404 | 3.3852 | -327.4818
[5 empty] | 2527 | -2207 | -0.0074213 | -0.0037131 | 0.99695 | -0.0074438 | 3.3853 | -327.3004
[5 empty] | 2528 | -2208 | -0.0074246 | -0.0037148 | 0.99695 | -0.0074472 | 3.3853 | -327.1192
[5 empty] | 2529 | -2209 | -0.007428 | -0.0037165 | 0.99695 | -0.0074506 | 3.3853 | -326.9381
[5 empty] | 2530 | -2210 | -0.0074313 | -0.0037181 | 0.99695 | -0.0074539 | 3.3853 | -326.7573
[5 empty] | 2531 | -2211 | -0.0074347 | -0.0037198 | 0.99695 | -0.0074573 | 3.3853 | -326.5767
[5 empty] | 2532 | -2212 | -0.0074381 | -0.0037215 | 0.99695 | -0.0074607 | 3.3853 | -326.3962
[5 empty] | 2533 | -2213 | -0.0074414 | -0.0037232 | 0.99694 | -0.0074641 | 3.3853 | -326.216
[5 empty] | 2534 | -2214 | -0.0074448 | -0.0037249 | 0.99694 | -0.0074675 | 3.3853 | -326.0359
[5 empty] | 2535 | -2215 | -0.0074482 | -0.0037266 | 0.99694 | -0.0074709 | 3.3853 | -325.8561
[5 empty] | 2536 | -2216 | -0.0074515 | -0.0037282 | 0.99694 | -0.0074743 | 3.3854 | -325.6765
[5 empty] | 2537 | -2217 | -0.0074549 | -0.0037299 | 0.99694 | -0.0074776 | 3.3854 | -325.497
[5 empty] | 2538 | -2218 | -0.0074582 | -0.0037316 | 0.99694 | -0.007481 | 3.3854 | -325.3178
[5 empty] | 2539 | -2219 | -0.0074616 | -0.0037333 | 0.99693 | -0.0074844 | 3.3854 | -325.1387
[5 empty] | 2540 | -2220 | -0.007465 | -0.003735 | 0.99693 | -0.0074878 | 3.3854 | -324.9599
[5 empty] | 2541 | -2221 | -0.0074683 | -0.0037367 | 0.99693 | -0.0074912 | 3.3854 | -324.7812
[5 empty] | 2542 | -2222 | -0.0074717 | -0.0037383 | 0.99693 | -0.0074946 | 3.3854 | -324.6027
[5 empty] | 2543 | -2223 | -0.0074751 | -0.00374 | 0.99693 | -0.007498 | 3.3854 | -324.4245
[5 empty] | 2544 | -2224 | -0.0074784 | -0.0037417 | 0.99693 | -0.0075013 | 3.3854 | -324.2464
[5 empty] | 2545 | -2225 | -0.0074818 | -0.0037434 | 0.99692 | -0.0075047 | 3.3855 | -324.0685
[5 empty] | 2546 | -2226 | -0.0074851 | -0.0037451 | 0.99692 | -0.0075081 | 3.3855 | -323.8908
[5 empty] | 2547 | -2227 | -0.0074885 | -0.0037468 | 0.99692 | -0.0075115 | 3.3855 | -323.7134
[5 empty] | 2548 | -2228 | -0.0074919 | -0.0037484 | 0.99692 | -0.0075149 | 3.3855 | -323.5361
[5 empty] | 2549 | -2229 | -0.0074952 | -0.0037501 | 0.99692 | -0.0075183 | 3.3855 | -323.359
[5 empty] | 2550 | -2230 | -0.0074986 | -0.0037518 | 0.99692 | -0.0075217 | 3.3855 | -323.182
[5 empty] | 2551 | -2231 | -0.007502 | -0.0037535 | 0.99691 | -0.007525 | 3.3855 | -323.0053
[5 empty] | 2552 | -2232 | -0.0075053 | -0.0037552 | 0.99691 | -0.0075284 | 3.3855 | -322.8288
[5 empty] | 2553 | -2233 | -0.0075087 | -0.0037568 | 0.99691 | -0.0075318 | 3.3855 | -322.6525
[5 empty] | 2554 | -2234 | -0.007512 | -0.0037585 | 0.99691 | -0.0075352 | 3.3856 | -322.4763
[5 empty] | 2555 | -2235 | -0.0075154 | -0.0037602 | 0.99691 | -0.0075386 | 3.3856 | -322.3004
[5 empty] | 2556 | -2236 | -0.0075188 | -0.0037619 | 0.99691 | -0.007542 | 3.3856 | -322.1246
[5 empty] | 2557 | -2237 | -0.0075221 | -0.0037636 | 0.9969 | -0.0075454 | 3.3856 | -321.9491
[5 empty] | 2558 | -2238 | -0.0075255 | -0.0037653 | 0.9969 | -0.0075487 | 3.3856 | -321.7737
[5 empty] | 2559 | -2239 | -0.0075289 | -0.0037669 | 0.9969 | -0.0075521 | 3.3856 | -321.5985
[5 empty] | 2560 | -2240 | -0.0075322 | -0.0037686 | 0.9969 | -0.0075555 | 3.3856 | -321.4235
[5 empty] | 2561 | -2241 | -0.0075356 | -0.0037703 | 0.9969 | -0.0075589 | 3.3856 | -321.2487
[5 empty] | 2562 | -2242 | -0.0075389 | -0.003772 | 0.9969 | -0.0075623 | 3.3856 | -321.0741
[5 empty] | 2563 | -2243 | -0.0075423 | -0.0037737 | 0.99689 | -0.0075657 | 3.3857 | -320.8997
[5 empty] | 2564 | -2244 | -0.0075457 | -0.0037754 | 0.99689 | -0.0075691 | 3.3857 | -320.7254
[5 empty] | 2565 | -2245 | -0.007549 | -0.003777 | 0.99689 | -0.0075724 | 3.3857 | -320.5514
[5 empty] | 2566 | -2246 | -0.0075524 | -0.0037787 | 0.99689 | -0.0075758 | 3.3857 | -320.3775
[5 empty] | 2567 | -2247 | -0.0075558 | -0.0037804 | 0.99689 | -0.0075792 | 3.3857 | -320.2039
[5 empty] | 2568 | -2248 | -0.0075591 | -0.0037821 | 0.99689 | -0.0075826 | 3.3857 | -320.0304
[5 empty] | 2569 | -2249 | -0.0075625 | -0.0037838 | 0.99688 | -0.007586 | 3.3857 | -319.8571
[5 empty] | 2570 | -2250 | -0.0075658 | -0.0037854 | 0.99688 | -0.0075894 | 3.3857 | -319.684
[5 empty] | 2571 | -2251 | -0.0075692 | -0.0037871 | 0.99688 | -0.0075928 | 3.3857 | -319.511
[5 empty] | 2572 | -2252 | -0.0075726 | -0.0037888 | 0.99688 | -0.0075961 | 3.3858 | -319.3383
[5 empty] | 2573 | -2253 | -0.0075759 | -0.0037905 | 0.99688 | -0.0075995 | 3.3858 | -319.1657
[5 empty] | 2574 | -2254 | -0.0075793 | -0.0037922 | 0.99687 | -0.0076029 | 3.3858 | -318.9934
[5 empty] | 2575 | -2255 | -0.0075827 | -0.0037939 | 0.99687 | -0.0076063 | 3.3858 | -318.8212
[5 empty] | 2576 | -2256 | -0.007586 | -0.0037955 | 0.99687 | -0.0076097 | 3.3858 | -318.6492
[5 empty] | 2577 | -2257 | -0.0075894 | -0.0037972 | 0.99687 | -0.0076131 | 3.3858 | -318.4774
[5 empty] | 2578 | -2258 | -0.0075927 | -0.0037989 | 0.99687 | -0.0076165 | 3.3858 | -318.3058
[5 empty] | 2579 | -2259 | -0.0075961 | -0.0038006 | 0.99687 | -0.0076198 | 3.3858 | -318.1343
[5 empty] | 2580 | -2260 | -0.0075995 | -0.0038023 | 0.99686 | -0.0076232 | 3.3858 | -317.9631
[5 empty] | 2581 | -2261 | -0.0076028 | -0.003804 | 0.99686 | -0.0076266 | 3.3859 | -317.792
[5 empty] | 2582 | -2262 | -0.0076062 | -0.0038056 | 0.99686 | -0.00763 | 3.3859 | -317.6211
[5 empty] | 2583 | -2263 | -0.0076096 | -0.0038073 | 0.99686 | -0.0076334 | 3.3859 | -317.4504
[5 empty] | 2584 | -2264 | -0.0076129 | -0.003809 | 0.99686 | -0.0076368 | 3.3859 | -317.2799
[5 empty] | 2585 | -2265 | -0.0076163 | -0.0038107 | 0.99686 | -0.0076402 | 3.3859 | -317.1095
[5 empty] | 2586 | -2266 | -0.0076196 | -0.0038124 | 0.99685 | -0.0076435 | 3.3859 | -316.9394
[5 empty] | 2587 | -2267 | -0.007623 | -0.003814 | 0.99685 | -0.0076469 | 3.3859 | -316.7694
[5 empty] | 2588 | -2268 | -0.0076264 | -0.0038157 | 0.99685 | -0.0076503 | 3.3859 | -316.5996
[5 empty] | 2589 | -2269 | -0.0076297 | -0.0038174 | 0.99685 | -0.0076537 | 3.3859 | -316.43
[5 empty] | 2590 | -2270 | -0.0076331 | -0.0038191 | 0.99685 | -0.0076571 | 3.386 | -316.2606
[5 empty] | 2591 | -2271 | -0.0076365 | -0.0038208 | 0.99685 | -0.0076605 | 3.386 | -316.0913
[5 empty] | 2592 | -2272 | -0.0076398 | -0.0038225 | 0.99684 | -0.0076639 | 3.386 | -315.9222
[5 empty] | 2593 | -2273 | -0.0076432 | -0.0038241 | 0.99684 | -0.0076672 | 3.386 | -315.7533
[5 empty] | 2594 | -2274 | -0.0076465 | -0.0038258 | 0.99684 | -0.0076706 | 3.386 | -315.5846
[5 empty] | 2595 | -2275 | -0.0076499 | -0.0038275 | 0.99684 | -0.007674 | 3.386 | -315.4161
[5 empty] | 2596 | -2276 | -0.0076533 | -0.0038292 | 0.99684 | -0.0076774 | 3.386 | -315.2477
[5 empty] | 2597 | -2277 | -0.0076566 | -0.0038309 | 0.99684 | -0.0076808 | 3.386 | -315.0796
[5 empty] | 2598 | -2278 | -0.00766 | -0.0038326 | 0.99683 | -0.0076842 | 3.3861 | -314.9116
[5 empty] | 2599 | -2279 | -0.0076634 | -0.0038342 | 0.99683 | -0.0076876 | 3.3861 | -314.7438
[5 empty] | 2600 | -2280 | -0.0076667 | -0.0038359 | 0.99683 | -0.0076909 | 3.3861 | -314.5761
[5 empty] | 2601 | -2281 | -0.0076701 | -0.0038376 | 0.99683 | -0.0076943 | 3.3861 | -314.4087
[5 empty] | 2602 | -2282 | -0.0076734 | -0.0038393 | 0.99683 | -0.0076977 | 3.3861 | -314.2414
[5 empty] | 2603 | -2283 | -0.0076768 | -0.003841 | 0.99683 | -0.0077011 | 3.3861 | -314.0743
[5 empty] | 2604 | -2284 | -0.0076802 | -0.0038426 | 0.99682 | -0.0077045 | 3.3861 | -313.9073
[5 empty] | 2605 | -2285 | -0.0076835 | -0.0038443 | 0.99682 | -0.0077079 | 3.3861 | -313.7406
[5 empty] | 2606 | -2286 | -0.0076869 | -0.003846 | 0.99682 | -0.0077113 | 3.3861 | -313.574
[5 empty] | 2607 | -2287 | -0.0076903 | -0.0038477 | 0.99682 | -0.0077146 | 3.3862 | -313.4076
[5 empty] | 2608 | -2288 | -0.0076936 | -0.0038494 | 0.99682 | -0.007718 | 3.3862 | -313.2414
[5 empty] | 2609 | -2289 | -0.007697 | -0.0038511 | 0.99682 | -0.0077214 | 3.3862 | -313.0753
[5 empty] | 2610 | -2290 | -0.0077003 | -0.0038527 | 0.99681 | -0.0077248 | 3.3862 | -312.9095
[5 empty] | 2611 | -2291 | -0.0077037 | -0.0038544 | 0.99681 | -0.0077282 | 3.3862 | -312.7438
[5 empty] | 2612 | -2292 | -0.0077071 | -0.0038561 | 0.99681 | -0.0077316 | 3.3862 | -312.5783
[5 empty] | 2613 | -2293 | -0.0077104 | -0.0038578 | 0.99681 | -0.007735 | 3.3862 | -312.4129
[5 empty] | 2614 | -2294 | -0.0077138 | -0.0038595 | 0.99681 | -0.0077383 | 3.3862 | -312.2477
[5 empty] | 2615 | -2295 | -0.0077172 | -0.0038612 | 0.99681 | -0.0077417 | 3.3862 | -312.0827
[5 empty] | 2616 | -2296 | -0.0077205 | -0.0038628 | 0.9968 | -0.0077451 | 3.3863 | -311.9179
[5 empty] | 2617 | -2297 | -0.0077239 | -0.0038645 | 0.9968 | -0.0077485 | 3.3863 | -311.7533
[5 empty] | 2618 | -2298 | -0.0077272 | -0.0038662 | 0.9968 | -0.0077519 | 3.3863 | -311.5888
[5 empty] | 2619 | -2299 | -0.0077306 | -0.0038679 | 0.9968 | -0.0077553 | 3.3863 | -311.4245
[5 empty] | 2620 | -2300 | -0.007734 | -0.0038696 | 0.9968 | -0.0077587 | 3.3863 | -311.2603
[5 empty] | 2621 | -2301 | -0.0077373 | -0.0038712 | 0.9968 | -0.0077621 | 3.3863 | -311.0964
[5 empty] | 2622 | -2302 | -0.0077407 | -0.0038729 | 0.99679 | -0.0077654 | 3.3863 | -310.9326
[5 empty] | 2623 | -2303 | -0.0077441 | -0.0038746 | 0.99679 | -0.0077688 | 3.3863 | -310.769
[5 empty] | 2624 | -2304 | -0.0077474 | -0.0038763 | 0.99679 | -0.0077722 | 3.3863 | -310.6055
[5 empty] | 2625 | -2305 | -0.0077508 | -0.003878 | 0.99679 | -0.0077756 | 3.3864 | -310.4423
[5 empty] | 2626 | -2306 | -0.0077541 | -0.0038797 | 0.99679 | -0.007779 | 3.3864 | -310.2792
[5 empty] | 2627 | -2307 | -0.0077575 | -0.0038813 | 0.99679 | -0.0077824 | 3.3864 | -310.1162
[5 empty] | 2628 | -2308 | -0.0077609 | -0.003883 | 0.99678 | -0.0077858 | 3.3864 | -309.9535
[5 empty] | 2629 | -2309 | -0.0077642 | -0.0038847 | 0.99678 | -0.0077891 | 3.3864 | -309.7909
[5 empty] | 2630 | -2310 | -0.0077676 | -0.0038864 | 0.99678 | -0.0077925 | 3.3864 | -309.6284
[5 empty] | 2631 | -2311 | -0.007771 | -0.0038881 | 0.99678 | -0.0077959 | 3.3864 | -309.4662
[5 empty] | 2632 | -2312 | -0.0077743 | -0.0038898 | 0.99678 | -0.0077993 | 3.3864 | -309.3041
[5 empty] | 2633 | -2313 | -0.0077777 | -0.0038914 | 0.99678 | -0.0078027 | 3.3864 | -309.1422
[5 empty] | 2634 | -2314 | -0.0077811 | -0.0038931 | 0.99677 | -0.0078061 | 3.3865 | -308.9805
[5 empty] | 2635 | -2315 | -0.0077844 | -0.0038948 | 0.99677 | -0.0078095 | 3.3865 | -308.8189
[5 empty] | 2636 | -2316 | -0.0077878 | -0.0038965 | 0.99677 | -0.0078128 | 3.3865 | -308.6575
[5 empty] | 2637 | -2317 | -0.0077911 | -0.0038982 | 0.99677 | -0.0078162 | 3.3865 | -308.4962
[5 empty] | 2638 | -2318 | -0.0077945 | -0.0038999 | 0.99677 | -0.0078196 | 3.3865 | -308.3352
[5 empty] | 2639 | -2319 | -0.0077979 | -0.0039015 | 0.99677 | -0.007823 | 3.3865 | -308.1743
[5 empty] | 2640 | -2320 | -0.0078012 | -0.0039032 | 0.99676 | -0.0078264 | 3.3865 | -308.0135
[5 empty] | 2641 | -2321 | -0.0078046 | -0.0039049 | 0.99676 | -0.0078298 | 3.3865 | -307.8529
[5 empty] | 2642 | -2322 | -0.007808 | -0.0039066 | 0.99676 | -0.0078332 | 3.3865 | -307.6925
[5 empty] | 2643 | -2323 | -0.0078113 | -0.0039083 | 0.99676 | -0.0078366 | 3.3866 | -307.5323
[5 empty] | 2644 | -2324 | -0.0078147 | -0.0039099 | 0.99676 | -0.0078399 | 3.3866 | -307.3722
[5 empty] | 2645 | -2325 | -0.007818 | -0.0039116 | 0.99676 | -0.0078433 | 3.3866 | -307.2123
[5 empty] | 2646 | -2326 | -0.0078214 | -0.0039133 | 0.99675 | -0.0078467 | 3.3866 | -307.0526
[5 empty] | 2647 | -2327 | -0.0078248 | -0.003915 | 0.99675 | -0.0078501 | 3.3866 | -306.893
[5 empty] | 2648 | -2328 | -0.0078281 | -0.0039167 | 0.99675 | -0.0078535 | 3.3866 | -306.7336
[5 empty] | 2649 | -2329 | -0.0078315 | -0.0039184 | 0.99675 | -0.0078569 | 3.3866 | -306.5744
[5 empty] | 2650 | -2330 | -0.0078349 | -0.00392 | 0.99675 | -0.0078603 | 3.3866 | -306.4153
[5 empty] | 2651 | -2331 | -0.0078382 | -0.0039217 | 0.99675 | -0.0078636 | 3.3866 | -306.2564
[5 empty] | 2652 | -2332 | -0.0078416 | -0.0039234 | 0.99674 | -0.007867 | 3.3867 | -306.0976
[5 empty] | 2653 | -2333 | -0.0078449 | -0.0039251 | 0.99674 | -0.0078704 | 3.3867 | -305.939
[5 empty] | 2654 | -2334 | -0.0078483 | -0.0039268 | 0.99674 | -0.0078738 | 3.3867 | -305.7806
[5 empty] | 2655 | -2335 | -0.0078517 | -0.0039285 | 0.99674 | -0.0078772 | 3.3867 | -305.6224
[5 empty] | 2656 | -2336 | -0.007855 | -0.0039301 | 0.99674 | -0.0078806 | 3.3867 | -305.4643
[5 empty] | 2657 | -2337 | -0.0078584 | -0.0039318 | 0.99674 | -0.007884 | 3.3867 | -305.3063
[5 empty] | 2658 | -2338 | -0.0078618 | -0.0039335 | 0.99673 | -0.0078874 | 3.3867 | -305.1486
[5 empty] | 2659 | -2339 | -0.0078651 | -0.0039352 | 0.99673 | -0.0078907 | 3.3867 | -304.991
[5 empty] | 2660 | -2340 | -0.0078685 | -0.0039369 | 0.99673 | -0.0078941 | 3.3867 | -304.8335
[5 empty] | 2661 | -2341 | -0.0078718 | -0.0039385 | 0.99673 | -0.0078975 | 3.3868 | -304.6762
[5 empty] | 2662 | -2342 | -0.0078752 | -0.0039402 | 0.99673 | -0.0079009 | 3.3868 | -304.5191
[5 empty] | 2663 | -2343 | -0.0078786 | -0.0039419 | 0.99673 | -0.0079043 | 3.3868 | -304.3622
[5 empty] | 2664 | -2344 | -0.0078819 | -0.0039436 | 0.99672 | -0.0079077 | 3.3868 | -304.2054
[5 empty] | 2665 | -2345 | -0.0078853 | -0.0039453 | 0.99672 | -0.0079111 | 3.3868 | -304.0487
[5 empty] | 2666 | -2346 | -0.0078887 | -0.003947 | 0.99672 | -0.0079144 | 3.3868 | -303.8922
[5 empty] | 2667 | -2347 | -0.007892 | -0.0039486 | 0.99672 | -0.0079178 | 3.3868 | -303.7359
[5 empty] | 2668 | -2348 | -0.0078954 | -0.0039503 | 0.99672 | -0.0079212 | 3.3868 | -303.5798
[5 empty] | 2669 | -2349 | -0.0078987 | -0.003952 | 0.99672 | -0.0079246 | 3.3868 | -303.4238
[5 empty] | 2670 | -2350 | -0.0079021 | -0.0039537 | 0.99671 | -0.007928 | 3.3869 | -303.2679
[5 empty] | 2671 | -2351 | -0.0079055 | -0.0039554 | 0.99671 | -0.0079314 | 3.3869 | -303.1123
[5 empty] | 2672 | -2352 | -0.0079088 | -0.0039571 | 0.99671 | -0.0079348 | 3.3869 | -302.9567
[5 empty] | 2673 | -2353 | -0.0079122 | -0.0039587 | 0.99671 | -0.0079382 | 3.3869 | -302.8014
[5 empty] | 2674 | -2354 | -0.0079156 | -0.0039604 | 0.99671 | -0.0079415 | 3.3869 | -302.6462
[5 empty] | 2675 | -2355 | -0.0079189 | -0.0039621 | 0.99671 | -0.0079449 | 3.3869 | -302.4911
[5 empty] | 2676 | -2356 | -0.0079223 | -0.0039638 | 0.9967 | -0.0079483 | 3.3869 | -302.3363
[5 empty] | 2677 | -2357 | -0.0079256 | -0.0039655 | 0.9967 | -0.0079517 | 3.3869 | -302.1815
[5 empty] | 2678 | -2358 | -0.007929 | -0.0039671 | 0.9967 | -0.0079551 | 3.387 | -302.027
[5 empty] | 2679 | -2359 | -0.0079324 | -0.0039688 | 0.9967 | -0.0079585 | 3.387 | -301.8726
[5 empty] | 2680 | -2360 | -0.0079357 | -0.0039705 | 0.9967 | -0.0079619 | 3.387 | -301.7183
[5 empty] | 2681 | -2361 | -0.0079391 | -0.0039722 | 0.99669 | -0.0079653 | 3.387 | -301.5642
[5 empty] | 2682 | -2362 | -0.0079425 | -0.0039739 | 0.99669 | -0.0079686 | 3.387 | -301.4103
[5 empty] | 2683 | -2363 | -0.0079458 | -0.0039756 | 0.99669 | -0.007972 | 3.387 | -301.2565
[5 empty] | 2684 | -2364 | -0.0079492 | -0.0039772 | 0.99669 | -0.0079754 | 3.387 | -301.1029
[5 empty] | 2685 | -2365 | -0.0079525 | -0.0039789 | 0.99669 | -0.0079788 | 3.387 | -300.9494
[5 empty] | 2686 | -2366 | -0.0079559 | -0.0039806 | 0.99669 | -0.0079822 | 3.387 | -300.7961
[5 empty] | 2687 | -2367 | -0.0079593 | -0.0039823 | 0.99668 | -0.0079856 | 3.3871 | -300.6429
[5 empty] | 2688 | -2368 | -0.0079626 | -0.003984 | 0.99668 | -0.007989 | 3.3871 | -300.4899
[5 empty] | 2689 | -2369 | -0.007966 | -0.0039857 | 0.99668 | -0.0079923 | 3.3871 | -300.3371
[5 empty] | 2690 | -2370 | -0.0079694 | -0.0039873 | 0.99668 | -0.0079957 | 3.3871 | -300.1844
[5 empty] | 2691 | -2371 | -0.0079727 | -0.003989 | 0.99668 | -0.0079991 | 3.3871 | -300.0318
[5 empty] | 2692 | -2372 | -0.0079761 | -0.0039907 | 0.99668 | -0.0080025 | 3.3871 | -299.8794
[5 empty] | 2693 | -2373 | -0.0079794 | -0.0039924 | 0.99667 | -0.0080059 | 3.3871 | -299.7272
[5 empty] | 2694 | -2374 | -0.0079828 | -0.0039941 | 0.99667 | -0.0080093 | 3.3871 | -299.5751
[5 empty] | 2695 | -2375 | -0.0079862 | -0.0039957 | 0.99667 | -0.0080127 | 3.3871 | -299.4232
[5 empty] | 2696 | -2376 | -0.0079895 | -0.0039974 | 0.99667 | -0.0080161 | 3.3872 | -299.2715
[5 empty] | 2697 | -2377 | -0.0079929 | -0.0039991 | 0.99667 | -0.0080194 | 3.3872 | -299.1198
[5 empty] | 2698 | -2378 | -0.0079963 | -0.0040008 | 0.99667 | -0.0080228 | 3.3872 | -298.9684
[5 empty] | 2699 | -2379 | -0.0079996 | -0.0040025 | 0.99666 | -0.0080262 | 3.3872 | -298.8171
[5 empty] | 2700 | -2380 | -0.008003 | -0.0040042 | 0.99666 | -0.0080296 | 3.3872 | -298.6659
[5 empty] | 2701 | -2381 | -0.0080063 | -0.0040058 | 0.99666 | -0.008033 | 3.3872 | -298.5149
[5 empty] | 2702 | -2382 | -0.0080097 | -0.0040075 | 0.99666 | -0.0080364 | 3.3872 | -298.364
[5 empty] | 2703 | -2383 | -0.0080131 | -0.0040092 | 0.99666 | -0.0080398 | 3.3872 | -298.2133
[5 empty] | 2704 | -2384 | -0.0080164 | -0.0040109 | 0.99666 | -0.0080432 | 3.3872 | -298.0628
[5 empty] | 2705 | -2385 | -0.0080198 | -0.0040126 | 0.99665 | -0.0080465 | 3.3873 | -297.9124
[5 empty] | 2706 | -2386 | -0.0080232 | -0.0040143 | 0.99665 | -0.0080499 | 3.3873 | -297.7622
[5 empty] | 2707 | -2387 | -0.0080265 | -0.0040159 | 0.99665 | -0.0080533 | 3.3873 | -297.6121
[5 empty] | 2708 | -2388 | -0.0080299 | -0.0040176 | 0.99665 | -0.0080567 | 3.3873 | -297.4621
[5 empty] | 2709 | -2389 | -0.0080332 | -0.0040193 | 0.99665 | -0.0080601 | 3.3873 | -297.3123
[5 empty] | 2710 | -2390 | -0.0080366 | -0.004021 | 0.99665 | -0.0080635 | 3.3873 | -297.1627
[5 empty] | 2711 | -2391 | -0.00804 | -0.0040227 | 0.99664 | -0.0080669 | 3.3873 | -297.0132
[5 empty] | 2712 | -2392 | -0.0080433 | -0.0040243 | 0.99664 | -0.0080703 | 3.3873 | -296.8638
[5 empty] | 2713 | -2393 | -0.0080467 | -0.004026 | 0.99664 | -0.0080736 | 3.3873 | -296.7146
[5 empty] | 2714 | -2394 | -0.0080501 | -0.0040277 | 0.99664 | -0.008077 | 3.3874 | -296.5656
[5 empty] | 2715 | -2395 | -0.0080534 | -0.0040294 | 0.99664 | -0.0080804 | 3.3874 | -296.4167
[5 empty] | 2716 | -2396 | -0.0080568 | -0.0040311 | 0.99664 | -0.0080838 | 3.3874 | -296.268
[5 empty] | 2717 | -2397 | -0.0080601 | -0.0040328 | 0.99663 | -0.0080872 | 3.3874 | -296.1194
[5 empty] | 2718 | -2398 | -0.0080635 | -0.0040344 | 0.99663 | -0.0080906 | 3.3874 | -295.9709
[5 empty] | 2719 | -2399 | -0.0080669 | -0.0040361 | 0.99663 | -0.008094 | 3.3874 | -295.8226
[5 empty] | 2720 | -2400 | -0.0080702 | -0.0040378 | 0.99663 | -0.0080974 | 3.3874 | -295.6745
[5 empty] | 2721 | -2401 | -0.0080736 | -0.0040395 | 0.99663 | -0.0081007 | 3.3874 | -295.5264
[5 empty] | 2722 | -2402 | -0.008077 | -0.0040412 | 0.99663 | -0.0081041 | 3.3874 | -295.3786
[5 empty] | 2723 | -2403 | -0.0080803 | -0.0040429 | 0.99662 | -0.0081075 | 3.3875 | -295.2309
[5 empty] | 2724 | -2404 | -0.0080837 | -0.0040445 | 0.99662 | -0.0081109 | 3.3875 | -295.0833
[5 empty] | 2725 | -2405 | -0.008087 | -0.0040462 | 0.99662 | -0.0081143 | 3.3875 | -294.9359
[5 empty] | 2726 | -2406 | -0.0080904 | -0.0040479 | 0.99662 | -0.0081177 | 3.3875 | -294.7886
[5 empty] | 2727 | -2407 | -0.0080938 | -0.0040496 | 0.99662 | -0.0081211 | 3.3875 | -294.6415
[5 empty] | 2728 | -2408 | -0.0080971 | -0.0040513 | 0.99662 | -0.0081245 | 3.3875 | -294.4945
[5 empty] | 2729 | -2409 | -0.0081005 | -0.004053 | 0.99661 | -0.0081278 | 3.3875 | -294.3477
[5 empty] | 2730 | -2410 | -0.0081039 | -0.0040546 | 0.99661 | -0.0081312 | 3.3875 | -294.201
[5 empty] | 2731 | -2411 | -0.0081072 | -0.0040563 | 0.99661 | -0.0081346 | 3.3875 | -294.0545
[5 empty] | 2732 | -2412 | -0.0081106 | -0.004058 | 0.99661 | -0.008138 | 3.3876 | -293.9081
[5 empty] | 2733 | -2413 | -0.0081139 | -0.0040597 | 0.99661 | -0.0081414 | 3.3876 | -293.7618
[5 empty] | 2734 | -2414 | -0.0081173 | -0.0040614 | 0.99661 | -0.0081448 | 3.3876 | -293.6157
[5 empty] | 2735 | -2415 | -0.0081207 | -0.004063 | 0.9966 | -0.0081482 | 3.3876 | -293.4698
[5 empty] | 2736 | -2416 | -0.008124 | -0.0040647 | 0.9966 | -0.0081516 | 3.3876 | -293.324
[5 empty] | 2737 | -2417 | -0.0081274 | -0.0040664 | 0.9966 | -0.0081549 | 3.3876 | -293.1783
[5 empty] | 2738 | -2418 | -0.0081308 | -0.0040681 | 0.9966 | -0.0081583 | 3.3876 | -293.0328
[5 empty] | 2739 | -2419 | -0.0081341 | -0.0040698 | 0.9966 | -0.0081617 | 3.3876 | -292.8874
[5 empty] | 2740 | -2420 | -0.0081375 | -0.0040715 | 0.9966 | -0.0081651 | 3.3876 | -292.7421
[5 empty] | 2741 | -2421 | -0.0081408 | -0.0040731 | 0.99659 | -0.0081685 | 3.3877 | -292.597
[5 empty] | 2742 | -2422 | -0.0081442 | -0.0040748 | 0.99659 | -0.0081719 | 3.3877 | -292.4521
[5 empty] | 2743 | -2423 | -0.0081476 | -0.0040765 | 0.99659 | -0.0081753 | 3.3877 | -292.3073
[5 empty] | 2744 | -2424 | -0.0081509 | -0.0040782 | 0.99659 | -0.0081787 | 3.3877 | -292.1626
[5 empty] | 2745 | -2425 | -0.0081543 | -0.0040799 | 0.99659 | -0.008182 | 3.3877 | -292.0181
[5 empty] | 2746 | -2426 | -0.0081577 | -0.0040816 | 0.99659 | -0.0081854 | 3.3877 | -291.8737
[5 empty] | 2747 | -2427 | -0.008161 | -0.0040832 | 0.99658 | -0.0081888 | 3.3877 | -291.7295
[5 empty] | 2748 | -2428 | -0.0081644 | -0.0040849 | 0.99658 | -0.0081922 | 3.3877 | -291.5854
[5 empty] | 2749 | -2429 | -0.0081677 | -0.0040866 | 0.99658 | -0.0081956 | 3.3877 | -291.4414
[5 empty] | 2750 | -2430 | -0.0081711 | -0.0040883 | 0.99658 | -0.008199 | 3.3878 | -291.2976
[5 empty] | 2751 | -2431 | -0.0081745 | -0.00409 | 0.99658 | -0.0082024 | 3.3878 | -291.1539
[5 empty] | 2752 | -2432 | -0.0081778 | -0.0040916 | 0.99658 | -0.0082058 | 3.3878 | -291.0104
[5 empty] | 2753 | -2433 | -0.0081812 | -0.0040933 | 0.99657 | -0.0082091 | 3.3878 | -290.867
[5 empty] | 2754 | -2434 | -0.0081846 | -0.004095 | 0.99657 | -0.0082125 | 3.3878 | -290.7238
[5 empty] | 2755 | -2435 | -0.0081879 | -0.0040967 | 0.99657 | -0.0082159 | 3.3878 | -290.5807
[5 empty] | 2756 | -2436 | -0.0081913 | -0.0040984 | 0.99657 | -0.0082193 | 3.3878 | -290.4377
[5 empty] | 2757 | -2437 | -0.0081947 | -0.0041001 | 0.99657 | -0.0082227 | 3.3878 | -290.2949
[5 empty] | 2758 | -2438 | -0.008198 | -0.0041017 | 0.99657 | -0.0082261 | 3.3879 | -290.1522
[5 empty] | 2759 | -2439 | -0.0082014 | -0.0041034 | 0.99656 | -0.0082295 | 3.3879 | -290.0096
[5 empty] | 2760 | -2440 | -0.0082047 | -0.0041051 | 0.99656 | -0.0082329 | 3.3879 | -289.8672
[5 empty] | 2761 | -2441 | -0.0082081 | -0.0041068 | 0.99656 | -0.0082362 | 3.3879 | -289.725
[5 empty] | 2762 | -2442 | -0.0082115 | -0.0041085 | 0.99656 | -0.0082396 | 3.3879 | -289.5828
[5 empty] | 2763 | -2443 | -0.0082148 | -0.0041102 | 0.99656 | -0.008243 | 3.3879 | -289.4408
[5 empty] | 2764 | -2444 | -0.0082182 | -0.0041118 | 0.99656 | -0.0082464 | 3.3879 | -289.299
[5 empty] | 2765 | -2445 | -0.0082216 | -0.0041135 | 0.99655 | -0.0082498 | 3.3879 | -289.1573
[5 empty] | 2766 | -2446 | -0.0082249 | -0.0041152 | 0.99655 | -0.0082532 | 3.3879 | -289.0157
[5 empty] | 2767 | -2447 | -0.0082283 | -0.0041169 | 0.99655 | -0.0082566 | 3.388 | -288.8742
[5 empty] | 2768 | -2448 | -0.0082316 | -0.0041186 | 0.99655 | -0.00826 | 3.388 | -288.7329
[5 empty] | 2769 | -2449 | -0.008235 | -0.0041202 | 0.99655 | -0.0082633 | 3.388 | -288.5918
[5 empty] | 2770 | -2450 | -0.0082384 | -0.0041219 | 0.99655 | -0.0082667 | 3.388 | -288.4508
[5 empty] | 2771 | -2451 | -0.0082417 | -0.0041236 | 0.99654 | -0.0082701 | 3.388 | -288.3099
[5 empty] | 2772 | -2452 | -0.0082451 | -0.0041253 | 0.99654 | -0.0082735 | 3.388 | -288.1691
[5 empty] | 2773 | -2453 | -0.0082485 | -0.004127 | 0.99654 | -0.0082769 | 3.388 | -288.0285
[5 empty] | 2774 | -2454 | -0.0082518 | -0.0041287 | 0.99654 | -0.0082803 | 3.388 | -287.888
[5 empty] | 2775 | -2455 | -0.0082552 | -0.0041303 | 0.99654 | -0.0082837 | 3.388 | -287.7477
[5 empty] | 2776 | -2456 | -0.0082585 | -0.004132 | 0.99654 | -0.0082871 | 3.3881 | -287.6075
[5 empty] | 2777 | -2457 | -0.0082619 | -0.0041337 | 0.99653 | -0.0082905 | 3.3881 | -287.4674
[5 empty] | 2778 | -2458 | -0.0082653 | -0.0041354 | 0.99653 | -0.0082938 | 3.3881 | -287.3275
[5 empty] | 2779 | -2459 | -0.0082686 | -0.0041371 | 0.99653 | -0.0082972 | 3.3881 | -287.1877
[5 empty] | 2780 | -2460 | -0.008272 | -0.0041388 | 0.99653 | -0.0083006 | 3.3881 | -287.048
[5 empty] | 2781 | -2461 | -0.0082754 | -0.0041404 | 0.99653 | -0.008304 | 3.3881 | -286.9085
[5 empty] | 2782 | -2462 | -0.0082787 | -0.0041421 | 0.99652 | -0.0083074 | 3.3881 | -286.7691
[5 empty] | 2783 | -2463 | -0.0082821 | -0.0041438 | 0.99652 | -0.0083108 | 3.3881 | -286.6299
[5 empty] | 2784 | -2464 | -0.0082854 | -0.0041455 | 0.99652 | -0.0083142 | 3.3881 | -286.4907
[5 empty] | 2785 | -2465 | -0.0082888 | -0.0041472 | 0.99652 | -0.0083176 | 3.3882 | -286.3518
[5 empty] | 2786 | -2466 | -0.0082922 | -0.0041488 | 0.99652 | -0.0083209 | 3.3882 | -286.2129
[5 empty] | 2787 | -2467 | -0.0082955 | -0.0041505 | 0.99652 | -0.0083243 | 3.3882 | -286.0742
[5 empty] | 2788 | -2468 | -0.0082989 | -0.0041522 | 0.99651 | -0.0083277 | 3.3882 | -285.9356
[5 empty] | 2789 | -2469 | -0.0083023 | -0.0041539 | 0.99651 | -0.0083311 | 3.3882 | -285.7971
[5 empty] | 2790 | -2470 | -0.0083056 | -0.0041556 | 0.99651 | -0.0083345 | 3.3882 | -285.6588
[5 empty] | 2791 | -2471 | -0.008309 | -0.0041573 | 0.99651 | -0.0083379 | 3.3882 | -285.5206
[5 empty] | 2792 | -2472 | -0.0083123 | -0.0041589 | 0.99651 | -0.0083413 | 3.3882 | -285.3826
[5 empty] | 2793 | -2473 | -0.0083157 | -0.0041606 | 0.99651 | -0.0083447 | 3.3882 | -285.2447
[5 empty] | 2794 | -2474 | -0.0083191 | -0.0041623 | 0.9965 | -0.0083481 | 3.3883 | -285.1069
[5 empty] | 2795 | -2475 | -0.0083224 | -0.004164 | 0.9965 | -0.0083514 | 3.3883 | -284.9692
[5 empty] | 2796 | -2476 | -0.0083258 | -0.0041657 | 0.9965 | -0.0083548 | 3.3883 | -284.8317
[5 empty] | 2797 | -2477 | -0.0083292 | -0.0041674 | 0.9965 | -0.0083582 | 3.3883 | -284.6943
[5 empty] | 2798 | -2478 | -0.0083325 | -0.004169 | 0.9965 | -0.0083616 | 3.3883 | -284.5571
[5 empty] | 2799 | -2479 | -0.0083359 | -0.0041707 | 0.9965 | -0.008365 | 3.3883 | -284.42
[5 empty] | 2800 | -2480 | -0.0083392 | -0.0041724 | 0.99649 | -0.0083684 | 3.3883 | -284.283
[5 empty] | 2801 | -2481 | -0.0083426 | -0.0041741 | 0.99649 | -0.0083718 | 3.3883 | -284.1461
[5 empty] | 2802 | -2482 | -0.008346 | -0.0041758 | 0.99649 | -0.0083752 | 3.3883 | -284.0094
[5 empty] | 2803 | -2483 | -0.0083493 | -0.0041774 | 0.99649 | -0.0083785 | 3.3884 | -283.8728
[5 empty] | 2804 | -2484 | -0.0083527 | -0.0041791 | 0.99649 | -0.0083819 | 3.3884 | -283.7363
[5 empty] | 2805 | -2485 | -0.0083561 | -0.0041808 | 0.99649 | -0.0083853 | 3.3884 | -283.6
[5 empty] | 2806 | -2486 | -0.0083594 | -0.0041825 | 0.99648 | -0.0083887 | 3.3884 | -283.4638
[5 empty] | 2807 | -2487 | -0.0083628 | -0.0041842 | 0.99648 | -0.0083921 | 3.3884 | -283.3277
[5 empty] | 2808 | -2488 | -0.0083661 | -0.0041859 | 0.99648 | -0.0083955 | 3.3884 | -283.1917
[5 empty] | 2809 | -2489 | -0.0083695 | -0.0041875 | 0.99648 | -0.0083989 | 3.3884 | -283.0559
[5 empty] | 2810 | -2490 | -0.0083729 | -0.0041892 | 0.99648 | -0.0084023 | 3.3884 | -282.9202
[5 empty] | 2811 | -2491 | -0.0083762 | -0.0041909 | 0.99648 | -0.0084057 | 3.3884 | -282.7847
[5 empty] | 2812 | -2492 | -0.0083796 | -0.0041926 | 0.99647 | -0.008409 | 3.3885 | -282.6493
[5 empty] | 2813 | -2493 | -0.008383 | -0.0041943 | 0.99647 | -0.0084124 | 3.3885 | -282.514
[5 empty] | 2814 | -2494 | -0.0083863 | -0.004196 | 0.99647 | -0.0084158 | 3.3885 | -282.3788
[5 empty] | 2815 | -2495 | -0.0083897 | -0.0041976 | 0.99647 | -0.0084192 | 3.3885 | -282.2438
[5 empty] | 2816 | -2496 | -0.008393 | -0.0041993 | 0.99647 | -0.0084226 | 3.3885 | -282.1088
[5 empty] | 2817 | -2497 | -0.0083964 | -0.004201 | 0.99647 | -0.008426 | 3.3885 | -281.9741
[5 empty] | 2818 | -2498 | -0.0083998 | -0.0042027 | 0.99646 | -0.0084294 | 3.3885 | -281.8394
[5 empty] | 2819 | -2499 | -0.0084031 | -0.0042044 | 0.99646 | -0.0084328 | 3.3885 | -281.7049
[5 empty] | 2820 | -2500 | -0.0084065 | -0.0042061 | 0.99646 | -0.0084361 | 3.3885 | -281.5705
[5 empty] | 2821 | -2501 | -0.0084099 | -0.0042077 | 0.99646 | -0.0084395 | 3.3886 | -281.4362
[5 empty] | 2822 | -2502 | -0.0084132 | -0.0042094 | 0.99646 | -0.0084429 | 3.3886 | -281.3021
[5 empty] | 2823 | -2503 | -0.0084166 | -0.0042111 | 0.99646 | -0.0084463 | 3.3886 | -281.1681
[5 empty] | 2824 | -2504 | -0.0084199 | -0.0042128 | 0.99645 | -0.0084497 | 3.3886 | -281.0342
[5 empty] | 2825 | -2505 | -0.0084233 | -0.0042145 | 0.99645 | -0.0084531 | 3.3886 | -280.9004
[5 empty] | 2826 | -2506 | -0.0084267 | -0.0042161 | 0.99645 | -0.0084565 | 3.3886 | -280.7668
[5 empty] | 2827 | -2507 | -0.00843 | -0.0042178 | 0.99645 | -0.0084599 | 3.3886 | -280.6333
[5 empty] | 2828 | -2508 | -0.0084334 | -0.0042195 | 0.99645 | -0.0084633 | 3.3886 | -280.4999
[5 empty] | 2829 | -2509 | -0.0084368 | -0.0042212 | 0.99645 | -0.0084666 | 3.3886 | -280.3666
[5 empty] | 2830 | -2510 | -0.0084401 | -0.0042229 | 0.99644 | -0.00847 | 3.3887 | -280.2335
[5 empty] | 2831 | -2511 | -0.0084435 | -0.0042246 | 0.99644 | -0.0084734 | 3.3887 | -280.1005
[5 empty] | 2832 | -2512 | -0.0084468 | -0.0042262 | 0.99644 | -0.0084768 | 3.3887 | -279.9676
[5 empty] | 2833 | -2513 | -0.0084502 | -0.0042279 | 0.99644 | -0.0084802 | 3.3887 | -279.8349
[5 empty] | 2834 | -2514 | -0.0084536 | -0.0042296 | 0.99644 | -0.0084836 | 3.3887 | -279.7022
[5 empty] | 2835 | -2515 | -0.0084569 | -0.0042313 | 0.99644 | -0.008487 | 3.3887 | -279.5697
[5 empty] | 2836 | -2516 | -0.0084603 | -0.004233 | 0.99643 | -0.0084904 | 3.3887 | -279.4374
[5 empty] | 2837 | -2517 | -0.0084637 | -0.0042347 | 0.99643 | -0.0084938 | 3.3887 | -279.3051
[5 empty] | 2838 | -2518 | -0.008467 | -0.0042363 | 0.99643 | -0.0084971 | 3.3888 | -279.173
[5 empty] | 2839 | -2519 | -0.0084704 | -0.004238 | 0.99643 | -0.0085005 | 3.3888 | -279.041
[5 empty] | 2840 | -2520 | -0.0084737 | -0.0042397 | 0.99643 | -0.0085039 | 3.3888 | -278.9091
[5 empty] | 2841 | -2521 | -0.0084771 | -0.0042414 | 0.99643 | -0.0085073 | 3.3888 | -278.7773
[5 empty] | 2842 | -2522 | -0.0084805 | -0.0042431 | 0.99642 | -0.0085107 | 3.3888 | -278.6457
[5 empty] | 2843 | -2523 | -0.0084838 | -0.0042447 | 0.99642 | -0.0085141 | 3.3888 | -278.5142
[5 empty] | 2844 | -2524 | -0.0084872 | -0.0042464 | 0.99642 | -0.0085175 | 3.3888 | -278.3828
[5 empty] | 2845 | -2525 | -0.0084906 | -0.0042481 | 0.99642 | -0.0085209 | 3.3888 | -278.2516
[5 empty] | 2846 | -2526 | -0.0084939 | -0.0042498 | 0.99642 | -0.0085243 | 3.3888 | -278.1204
[5 empty] | 2847 | -2527 | -0.0084973 | -0.0042515 | 0.99642 | -0.0085276 | 3.3889 | -277.9894
[5 empty] | 2848 | -2528 | -0.0085006 | -0.0042532 | 0.99641 | -0.008531 | 3.3889 | -277.8585
[5 empty] | 2849 | -2529 | -0.008504 | -0.0042548 | 0.99641 | -0.0085344 | 3.3889 | -277.7278
[5 empty] | 2850 | -2530 | -0.0085074 | -0.0042565 | 0.99641 | -0.0085378 | 3.3889 | -277.5971
[5 empty] | 2851 | -2531 | -0.0085107 | -0.0042582 | 0.99641 | -0.0085412 | 3.3889 | -277.4666
[5 empty] | 2852 | -2532 | -0.0085141 | -0.0042599 | 0.99641 | -0.0085446 | 3.3889 | -277.3362
[5 empty] | 2853 | -2533 | -0.0085175 | -0.0042616 | 0.99641 | -0.008548 | 3.3889 | -277.2059
[5 empty] | 2854 | -2534 | -0.0085208 | -0.0042633 | 0.9964 | -0.0085514 | 3.3889 | -277.0758
[5 empty] | 2855 | -2535 | -0.0085242 | -0.0042649 | 0.9964 | -0.0085548 | 3.3889 | -276.9457
[5 empty] | 2856 | -2536 | -0.0085275 | -0.0042666 | 0.9964 | -0.0085581 | 3.389 | -276.8158
[5 empty] | 2857 | -2537 | -0.0085309 | -0.0042683 | 0.9964 | -0.0085615 | 3.389 | -276.686
[5 empty] | 2858 | -2538 | -0.0085343 | -0.00427 | 0.9964 | -0.0085649 | 3.389 | -276.5563
[5 empty] | 2859 | -2539 | -0.0085376 | -0.0042717 | 0.9964 | -0.0085683 | 3.389 | -276.4268
[5 empty] | 2860 | -2540 | -0.008541 | -0.0042733 | 0.99639 | -0.0085717 | 3.389 | -276.2974
[5 empty] | 2861 | -2541 | -0.0085444 | -0.004275 | 0.99639 | -0.0085751 | 3.389 | -276.1681
[5 empty] | 2862 | -2542 | -0.0085477 | -0.0042767 | 0.99639 | -0.0085785 | 3.389 | -276.0389
[5 empty] | 2863 | -2543 | -0.0085511 | -0.0042784 | 0.99639 | -0.0085819 | 3.389 | -275.9098
[5 empty] | 2864 | -2544 | -0.0085544 | -0.0042801 | 0.99639 | -0.0085853 | 3.389 | -275.7809
[5 empty] | 2865 | -2545 | -0.0085578 | -0.0042818 | 0.99639 | -0.0085886 | 3.3891 | -275.652
[5 empty] | 2866 | -2546 | -0.0085612 | -0.0042834 | 0.99638 | -0.008592 | 3.3891 | -275.5233
[5 empty] | 2867 | -2547 | -0.0085645 | -0.0042851 | 0.99638 | -0.0085954 | 3.3891 | -275.3947
[5 empty] | 2868 | -2548 | -0.0085679 | -0.0042868 | 0.99638 | -0.0085988 | 3.3891 | -275.2663
[5 empty] | 2869 | -2549 | -0.0085713 | -0.0042885 | 0.99638 | -0.0086022 | 3.3891 | -275.1379
[5 empty] | 2870 | -2550 | -0.0085746 | -0.0042902 | 0.99638 | -0.0086056 | 3.3891 | -275.0097
[5 empty] | 2871 | -2551 | -0.008578 | -0.0042919 | 0.99638 | -0.008609 | 3.3891 | -274.8816
[5 empty] | 2872 | -2552 | -0.0085813 | -0.0042935 | 0.99637 | -0.0086124 | 3.3891 | -274.7536
[5 empty] | 2873 | -2553 | -0.0085847 | -0.0042952 | 0.99637 | -0.0086158 | 3.3891 | -274.6257
[5 empty] | 2874 | -2554 | -0.0085881 | -0.0042969 | 0.99637 | -0.0086191 | 3.3892 | -274.498
[5 empty] | 2875 | -2555 | -0.0085914 | -0.0042986 | 0.99637 | -0.0086225 | 3.3892 | -274.3703
[5 empty] | 2876 | -2556 | -0.0085948 | -0.0043003 | 0.99637 | -0.0086259 | 3.3892 | -274.2428
[5 empty] | 2877 | -2557 | -0.0085982 | -0.0043019 | 0.99637 | -0.0086293 | 3.3892 | -274.1154
[5 empty] | 2878 | -2558 | -0.0086015 | -0.0043036 | 0.99636 | -0.0086327 | 3.3892 | -273.9881
[5 empty] | 2879 | -2559 | -0.0086049 | -0.0043053 | 0.99636 | -0.0086361 | 3.3892 | -273.861
[5 empty] | 2880 | -2560 | -0.0086082 | -0.004307 | 0.99636 | -0.0086395 | 3.3892 | -273.7339
[5 empty] | 2881 | -2561 | -0.0086116 | -0.0043087 | 0.99636 | -0.0086429 | 3.3892 | -273.607
[5 empty] | 2882 | -2562 | -0.008615 | -0.0043104 | 0.99636 | -0.0086463 | 3.3892 | -273.4802
[5 empty] | 2883 | -2563 | -0.0086183 | -0.004312 | 0.99636 | -0.0086496 | 3.3893 | -273.3535
[5 empty] | 2884 | -2564 | -0.0086217 | -0.0043137 | 0.99635 | -0.008653 | 3.3893 | -273.2269
[5 empty] | 2885 | -2565 | -0.0086251 | -0.0043154 | 0.99635 | -0.0086564 | 3.3893 | -273.1005
[5 empty] | 2886 | -2566 | -0.0086284 | -0.0043171 | 0.99635 | -0.0086598 | 3.3893 | -272.9741
[5 empty] | 2887 | -2567 | -0.0086318 | -0.0043188 | 0.99635 | -0.0086632 | 3.3893 | -272.8479
[5 empty] | 2888 | -2568 | -0.0086352 | -0.0043205 | 0.99635 | -0.0086666 | 3.3893 | -272.7218
[5 empty] | 2889 | -2569 | -0.0086385 | -0.0043221 | 0.99634 | -0.00867 | 3.3893 | -272.5958
[5 empty] | 2890 | -2570 | -0.0086419 | -0.0043238 | 0.99634 | -0.0086734 | 3.3893 | -272.4699
[5 empty] | 2891 | -2571 | -0.0086452 | -0.0043255 | 0.99634 | -0.0086768 | 3.3893 | -272.3441
[5 empty] | 2892 | -2572 | -0.0086486 | -0.0043272 | 0.99634 | -0.0086802 | 3.3894 | -272.2185
[5 empty] | 2893 | -2573 | -0.008652 | -0.0043289 | 0.99634 | -0.0086835 | 3.3894 | -272.093
[5 empty] | 2894 | -2574 | -0.0086553 | -0.0043305 | 0.99634 | -0.0086869 | 3.3894 | -271.9675
[5 empty] | 2895 | -2575 | -0.0086587 | -0.0043322 | 0.99633 | -0.0086903 | 3.3894 | -271.8422
[5 empty] | 2896 | -2576 | -0.0086621 | -0.0043339 | 0.99633 | -0.0086937 | 3.3894 | -271.7171
[5 empty] | 2897 | -2577 | -0.0086654 | -0.0043356 | 0.99633 | -0.0086971 | 3.3894 | -271.592
[5 empty] | 2898 | -2578 | -0.0086688 | -0.0043373 | 0.99633 | -0.0087005 | 3.3894 | -271.467
[5 empty] | 2899 | -2579 | -0.0086721 | -0.004339 | 0.99633 | -0.0087039 | 3.3894 | -271.3422
[5 empty] | 2900 | -2580 | -0.0086755 | -0.0043406 | 0.99633 | -0.0087073 | 3.3894 | -271.2175
[5 empty] | 2901 | -2581 | -0.0086789 | -0.0043423 | 0.99632 | -0.0087107 | 3.3895 | -271.0928
[5 empty] | 2902 | -2582 | -0.0086822 | -0.004344 | 0.99632 | -0.008714 | 3.3895 | -270.9683
[5 empty] | 2903 | -2583 | -0.0086856 | -0.0043457 | 0.99632 | -0.0087174 | 3.3895 | -270.844
[5 empty] | 2904 | -2584 | -0.008689 | -0.0043474 | 0.99632 | -0.0087208 | 3.3895 | -270.7197
[5 empty] | 2905 | -2585 | -0.0086923 | -0.0043491 | 0.99632 | -0.0087242 | 3.3895 | -270.5955
[5 empty] | 2906 | -2586 | -0.0086957 | -0.0043507 | 0.99632 | -0.0087276 | 3.3895 | -270.4715
[5 empty] | 2907 | -2587 | -0.008699 | -0.0043524 | 0.99631 | -0.008731 | 3.3895 | -270.3475
[5 empty] | 2908 | -2588 | -0.0087024 | -0.0043541 | 0.99631 | -0.0087344 | 3.3895 | -270.2237
[5 empty] | 2909 | -2589 | -0.0087058 | -0.0043558 | 0.99631 | -0.0087378 | 3.3895 | -270.1
[5 empty] | 2910 | -2590 | -0.0087091 | -0.0043575 | 0.99631 | -0.0087412 | 3.3896 | -269.9764
[5 empty] | 2911 | -2591 | -0.0087125 | -0.0043592 | 0.99631 | -0.0087446 | 3.3896 | -269.8529
[5 empty] | 2912 | -2592 | -0.0087159 | -0.0043608 | 0.99631 | -0.0087479 | 3.3896 | -269.7296
[5 empty] | 2913 | -2593 | -0.0087192 | -0.0043625 | 0.9963 | -0.0087513 | 3.3896 | -269.6063
[5 empty] | 2914 | -2594 | -0.0087226 | -0.0043642 | 0.9963 | -0.0087547 | 3.3896 | -269.4832
[5 empty] | 2915 | -2595 | -0.0087259 | -0.0043659 | 0.9963 | -0.0087581 | 3.3896 | -269.3601
[5 empty] | 2916 | -2596 | -0.0087293 | -0.0043676 | 0.9963 | -0.0087615 | 3.3896 | -269.2372
[5 empty] | 2917 | -2597 | -0.0087327 | -0.0043692 | 0.9963 | -0.0087649 | 3.3896 | -269.1144
[5 empty] | 2918 | -2598 | -0.008736 | -0.0043709 | 0.9963 | -0.0087683 | 3.3897 | -268.9917
[5 empty] | 2919 | -2599 | -0.0087394 | -0.0043726 | 0.99629 | -0.0087717 | 3.3897 | -268.8691
[5 empty] | 2920 | -2600 | -0.0087428 | -0.0043743 | 0.99629 | -0.0087751 | 3.3897 | -268.7467
[5 empty] | 2921 | -2601 | -0.0087461 | -0.004376 | 0.99629 | -0.0087784 | 3.3897 | -268.6243
[5 empty] | 2922 | -2602 | -0.0087495 | -0.0043777 | 0.99629 | -0.0087818 | 3.3897 | -268.502
[5 empty] | 2923 | -2603 | -0.0087528 | -0.0043793 | 0.99629 | -0.0087852 | 3.3897 | -268.3799
[5 empty] | 2924 | -2604 | -0.0087562 | -0.004381 | 0.99629 | -0.0087886 | 3.3897 | -268.2579
[5 empty] | 2925 | -2605 | -0.0087596 | -0.0043827 | 0.99628 | -0.008792 | 3.3897 | -268.136
[5 empty] | 2926 | -2606 | -0.0087629 | -0.0043844 | 0.99628 | -0.0087954 | 3.3897 | -268.0141
[5 empty] | 2927 | -2607 | -0.0087663 | -0.0043861 | 0.99628 | -0.0087988 | 3.3898 | -267.8924
[5 empty] | 2928 | -2608 | -0.0087697 | -0.0043878 | 0.99628 | -0.0088022 | 3.3898 | -267.7709
[5 empty] | 2929 | -2609 | -0.008773 | -0.0043894 | 0.99628 | -0.0088056 | 3.3898 | -267.6494
[5 empty] | 2930 | -2610 | -0.0087764 | -0.0043911 | 0.99628 | -0.008809 | 3.3898 | -267.528
[5 empty] | 2931 | -2611 | -0.0087797 | -0.0043928 | 0.99627 | -0.0088123 | 3.3898 | -267.4067
[5 empty] | 2932 | -2612 | -0.0087831 | -0.0043945 | 0.99627 | -0.0088157 | 3.3898 | -267.2856
[5 empty] | 2933 | -2613 | -0.0087865 | -0.0043962 | 0.99627 | -0.0088191 | 3.3898 | -267.1646
[5 empty] | 2934 | -2614 | -0.0087898 | -0.0043978 | 0.99627 | -0.0088225 | 3.3898 | -267.0436
[5 empty] | 2935 | -2615 | -0.0087932 | -0.0043995 | 0.99627 | -0.0088259 | 3.3898 | -266.9228
[5 empty] | 2936 | -2616 | -0.0087966 | -0.0044012 | 0.99627 | -0.0088293 | 3.3899 | -266.8021
[5 empty] | 2937 | -2617 | -0.0087999 | -0.0044029 | 0.99626 | -0.0088327 | 3.3899 | -266.6815
[5 empty] | 2938 | -2618 | -0.0088033 | -0.0044046 | 0.99626 | -0.0088361 | 3.3899 | -266.561
[5 empty] | 2939 | -2619 | -0.0088066 | -0.0044063 | 0.99626 | -0.0088395 | 3.3899 | -266.4406
[5 empty] | 2940 | -2620 | -0.00881 | -0.0044079 | 0.99626 | -0.0088429 | 3.3899 | -266.3203
[5 empty] | 2941 | -2621 | -0.0088134 | -0.0044096 | 0.99626 | -0.0088462 | 3.3899 | -266.2001
[5 empty] | 2942 | -2622 | -0.0088167 | -0.0044113 | 0.99626 | -0.0088496 | 3.3899 | -266.0801
[5 empty] | 2943 | -2623 | -0.0088201 | -0.004413 | 0.99625 | -0.008853 | 3.3899 | -265.9601
[5 empty] | 2944 | -2624 | -0.0088235 | -0.0044147 | 0.99625 | -0.0088564 | 3.3899 | -265.8403
[5 empty] | 2945 | -2625 | -0.0088268 | -0.0044164 | 0.99625 | -0.0088598 | 3.39 | -265.7205
[5 empty] | 2946 | -2626 | -0.0088302 | -0.004418 | 0.99625 | -0.0088632 | 3.39 | -265.6009
[5 empty] | 2947 | -2627 | -0.0088335 | -0.0044197 | 0.99625 | -0.0088666 | 3.39 | -265.4814
[5 empty] | 2948 | -2628 | -0.0088369 | -0.0044214 | 0.99625 | -0.00887 | 3.39 | -265.362
[5 empty] | 2949 | -2629 | -0.0088403 | -0.0044231 | 0.99624 | -0.0088734 | 3.39 | -265.2426
[5 empty] | 2950 | -2630 | -0.0088436 | -0.0044248 | 0.99624 | -0.0088768 | 3.39 | -265.1234
[5 empty] | 2951 | -2631 | -0.008847 | -0.0044264 | 0.99624 | -0.0088801 | 3.39 | -265.0043
[5 empty] | 2952 | -2632 | -0.0088504 | -0.0044281 | 0.99624 | -0.0088835 | 3.39 | -264.8854
[5 empty] | 2953 | -2633 | -0.0088537 | -0.0044298 | 0.99624 | -0.0088869 | 3.39 | -264.7665
[5 empty] | 2954 | -2634 | -0.0088571 | -0.0044315 | 0.99624 | -0.0088903 | 3.3901 | -264.6477
[5 empty] | 2955 | -2635 | -0.0088604 | -0.0044332 | 0.99623 | -0.0088937 | 3.3901 | -264.529
[5 empty] | 2956 | -2636 | -0.0088638 | -0.0044349 | 0.99623 | -0.0088971 | 3.3901 | -264.4104
[5 empty] | 2957 | -2637 | -0.0088672 | -0.0044365 | 0.99623 | -0.0089005 | 3.3901 | -264.292
[5 empty] | 2958 | -2638 | -0.0088705 | -0.0044382 | 0.99623 | -0.0089039 | 3.3901 | -264.1736
[5 empty] | 2959 | -2639 | -0.0088739 | -0.0044399 | 0.99623 | -0.0089073 | 3.3901 | -264.0554
[5 empty] | 2960 | -2640 | -0.0088773 | -0.0044416 | 0.99623 | -0.0089107 | 3.3901 | -263.9372
[5 empty] | 2961 | -2641 | -0.0088806 | -0.0044433 | 0.99622 | -0.008914 | 3.3901 | -263.8192
[5 empty] | 2962 | -2642 | -0.008884 | -0.004445 | 0.99622 | -0.0089174 | 3.3901 | -263.7013
[5 empty] | 2963 | -2643 | -0.0088873 | -0.0044466 | 0.99622 | -0.0089208 | 3.3902 | -263.5834
[5 empty] | 2964 | -2644 | -0.0088907 | -0.0044483 | 0.99622 | -0.0089242 | 3.3902 | -263.4657
[5 empty] | 2965 | -2645 | -0.0088941 | -0.00445 | 0.99622 | -0.0089276 | 3.3902 | -263.3481
[5 empty] | 2966 | -2646 | -0.0088974 | -0.0044517 | 0.99622 | -0.008931 | 3.3902 | -263.2306
[5 empty] | 2967 | -2647 | -0.0089008 | -0.0044534 | 0.99621 | -0.0089344 | 3.3902 | -263.1132
[5 empty] | 2968 | -2648 | -0.0089042 | -0.004455 | 0.99621 | -0.0089378 | 3.3902 | -262.9959
[5 empty] | 2969 | -2649 | -0.0089075 | -0.0044567 | 0.99621 | -0.0089412 | 3.3902 | -262.8787
[5 empty] | 2970 | -2650 | -0.0089109 | -0.0044584 | 0.99621 | -0.0089446 | 3.3902 | -262.7616
[5 empty] | 2971 | -2651 | -0.0089142 | -0.0044601 | 0.99621 | -0.0089479 | 3.3902 | -262.6446
[5 empty] | 2972 | -2652 | -0.0089176 | -0.0044618 | 0.99621 | -0.0089513 | 3.3903 | -262.5277
[5 empty] | 2973 | -2653 | -0.008921 | -0.0044635 | 0.9962 | -0.0089547 | 3.3903 | -262.4109
[5 empty] | 2974 | -2654 | -0.0089243 | -0.0044651 | 0.9962 | -0.0089581 | 3.3903 | -262.2942
[5 empty] | 2975 | -2655 | -0.0089277 | -0.0044668 | 0.9962 | -0.0089615 | 3.3903 | -262.1776
[5 empty] | 2976 | -2656 | -0.0089311 | -0.0044685 | 0.9962 | -0.0089649 | 3.3903 | -262.0611
[5 empty] | 2977 | -2657 | -0.0089344 | -0.0044702 | 0.9962 | -0.0089683 | 3.3903 | -261.9448
[5 empty] | 2978 | -2658 | -0.0089378 | -0.0044719 | 0.9962 | -0.0089717 | 3.3903 | -261.8285
[5 empty] | 2979 | -2659 | -0.0089411 | -0.0044736 | 0.99619 | -0.0089751 | 3.3903 | -261.7123
[5 empty] | 2980 | -2660 | -0.0089445 | -0.0044752 | 0.99619 | -0.0089785 | 3.3903 | -261.5963
[5 empty] | 2981 | -2661 | -0.0089479 | -0.0044769 | 0.99619 | -0.0089819 | 3.3904 | -261.4803
[5 empty] | 2982 | -2662 | -0.0089512 | -0.0044786 | 0.99619 | -0.0089852 | 3.3904 | -261.3644
[5 empty] | 2983 | -2663 | -0.0089546 | -0.0044803 | 0.99619 | -0.0089886 | 3.3904 | -261.2487
[5 empty] | 2984 | -2664 | -0.008958 | -0.004482 | 0.99619 | -0.008992 | 3.3904 | -261.133
[5 empty] | 2985 | -2665 | -0.0089613 | -0.0044837 | 0.99618 | -0.0089954 | 3.3904 | -261.0175
[5 empty] | 2986 | -2666 | -0.0089647 | -0.0044853 | 0.99618 | -0.0089988 | 3.3904 | -260.902
[5 empty] | 2987 | -2667 | -0.008968 | -0.004487 | 0.99618 | -0.0090022 | 3.3904 | -260.7867
[5 empty] | 2988 | -2668 | -0.0089714 | -0.0044887 | 0.99618 | -0.0090056 | 3.3904 | -260.6714
[5 empty] | 2989 | -2669 | -0.0089748 | -0.0044904 | 0.99618 | -0.009009 | 3.3904 | -260.5563
[5 empty] | 2990 | -2670 | -0.0089781 | -0.0044921 | 0.99618 | -0.0090124 | 3.3905 | -260.4412
[5 empty] | 2991 | -2671 | -0.0089815 | -0.0044937 | 0.99617 | -0.0090158 | 3.3905 | -260.3263
[5 empty] | 2992 | -2672 | -0.0089849 | -0.0044954 | 0.99617 | -0.0090191 | 3.3905 | -260.2114
[5 empty] | 2993 | -2673 | -0.0089882 | -0.0044971 | 0.99617 | -0.0090225 | 3.3905 | -260.0967
[5 empty] | 2994 | -2674 | -0.0089916 | -0.0044988 | 0.99617 | -0.0090259 | 3.3905 | -259.982
[5 empty] | 2995 | -2675 | -0.0089949 | -0.0045005 | 0.99617 | -0.0090293 | 3.3905 | -259.8675
[5 empty] | 2996 | -2676 | -0.0089983 | -0.0045022 | 0.99616 | -0.0090327 | 3.3905 | -259.7531
[5 empty] | 2997 | -2677 | -0.0090017 | -0.0045038 | 0.99616 | -0.0090361 | 3.3905 | -259.6387
[5 empty] | 2998 | -2678 | -0.009005 | -0.0045055 | 0.99616 | -0.0090395 | 3.3906 | -259.5245
[5 empty] | 2999 | -2679 | -0.0090084 | -0.0045072 | 0.99616 | -0.0090429 | 3.3906 | -259.4103
[5 empty] | 3000 | -2680 | -0.0090118 | -0.0045089 | 0.99616 | -0.0090463 | 3.3906 | -259.2963
[5 empty] | 3001 | -2681 | -0.0090151 | -0.0045106 | 0.99616 | -0.0090497 | 3.3906 | -259.1824
[5 empty] | 3002 | -2682 | -0.0090185 | -0.0045123 | 0.99615 | -0.0090531 | 3.3906 | -259.0685
[5 empty] | 3003 | -2683 | -0.0090218 | -0.0045139 | 0.99615 | -0.0090564 | 3.3906 | -258.9548
[5 empty] | 3004 | -2684 | -0.0090252 | -0.0045156 | 0.99615 | -0.0090598 | 3.3906 | -258.8411
[5 empty] | 3005 | -2685 | -0.0090286 | -0.0045173 | 0.99615 | -0.0090632 | 3.3906 | -258.7276
[5 empty] | 3006 | -2686 | -0.0090319 | -0.004519 | 0.99615 | -0.0090666 | 3.3906 | -258.6141
[5 empty] | 3007 | -2687 | -0.0090353 | -0.0045207 | 0.99615 | -0.00907

## old
|  |  | Pixel | Pixel offset | h' | t' | z' | a' | IFOV | z
f | 0.135 | m | 0 | 720 | 0.0022626 | 0.0010251 | 0.13694 | 0.016521 | 22.7701 | 9.5171
theta' | 24.373 | deg | 1 | 719 | 0.0022595 | 0.0010237 | 0.13694 | 0.016498 | 22.7705 | 9.524
| 0.42539 | rad | 2 | 718 | 0.0022563 | 0.0010222 | 0.13694 | 0.016475 | 22.771 | 9.5309
p | 3.45e-06 | m | 3 | 717 | 0.0022532 | 0.0010208 | 0.13694 | 0.016453 | 22.7715 | 9.5378
N | 1440 |  | 4 | 716 | 0.0022501 | 0.0010194 | 0.13694 | 0.01643 | 22.772 | 9.5447
offset | 720 |  | 5 | 715 | 0.0022469 | 0.001018 | 0.13694 | 0.016407 | 22.7725 | 9.5516
z_c | 20 | m | 6 | 714 | 0.0022438 | 0.0010165 | 0.13693 | 0.016384 | 22.773 | 9.5585
z_c' | 0.13592 | m | 7 | 713 | 0.0022406 | 0.0010151 | 0.13693 | 0.016362 | 22.7735 | 9.5655
|  |  | 8 | 712 | 0.0022375 | 0.0010137 | 0.13693 | 0.016339 | 22.774 | 9.5724
|  |  | 9 | 711 | 0.0022343 | 0.0010123 | 0.13693 | 0.016316 | 22.7745 | 9.5794
|  |  | 10 | 710 | 0.0022312 | 0.0010108 | 0.13693 | 0.016293 | 22.775 | 9.5864
|  |  | 11 | 709 | 0.0022281 | 0.0010094 | 0.13693 | 0.01627 | 22.7755 | 9.5934
|  |  | 12 | 708 | 0.0022249 | 0.001008 | 0.13693 | 0.016248 | 22.7759 | 9.6004
|  |  | 13 | 707 | 0.0022218 | 0.0010066 | 0.13692 | 0.016225 | 22.7764 | 9.6074
|  |  | 14 | 706 | 0.0022186 | 0.0010052 | 0.13692 | 0.016202 | 22.7769 | 9.6144
|  |  | 15 | 705 | 0.0022155 | 0.0010037 | 0.13692 | 0.016179 | 22.7774 | 9.6214
|  |  | 16 | 704 | 0.0022123 | 0.0010023 | 0.13692 | 0.016157 | 22.7779 | 9.6284
|  |  | 17 | 703 | 0.0022092 | 0.0010009 | 0.13692 | 0.016134 | 22.7784 | 9.6355
|  |  | 18 | 702 | 0.0022061 | 0.00099946 | 0.13692 | 0.016111 | 22.7789 | 9.6425
|  |  | 19 | 701 | 0.0022029 | 0.00099803 | 0.13692 | 0.016088 | 22.7794 | 9.6496
|  |  | 20 | 700 | 0.0021998 | 0.00099661 | 0.13691 | 0.016065 | 22.7799 | 9.6567
|  |  | 21 | 699 | 0.0021966 | 0.00099519 | 0.13691 | 0.016043 | 22.7804 | 9.6638
|  |  | 22 | 698 | 0.0021935 | 0.00099376 | 0.13691 | 0.01602 | 22.7808 | 9.6709
|  |  | 23 | 697 | 0.0021903 | 0.00099234 | 0.13691 | 0.015997 | 22.7813 | 9.678
|  |  | 24 | 696 | 0.0021872 | 0.00099092 | 0.13691 | 0.015974 | 22.7818 | 9.6851
|  |  | 25 | 695 | 0.0021841 | 0.00098949 | 0.13691 | 0.015952 | 22.7823 | 9.6922
|  |  | 26 | 694 | 0.0021809 | 0.00098807 | 0.13691 | 0.015929 | 22.7828 | 9.6994
|  |  | 27 | 693 | 0.0021778 | 0.00098664 | 0.1369 | 0.015906 | 22.7833 | 9.7065
|  |  | 28 | 692 | 0.0021746 | 0.00098522 | 0.1369 | 0.015883 | 22.7838 | 9.7137
|  |  | 29 | 691 | 0.0021715 | 0.0009838 | 0.1369 | 0.01586 | 22.7843 | 9.7208
|  |  | 30 | 690 | 0.0021683 | 0.00098237 | 0.1369 | 0.015838 | 22.7848 | 9.728
|  |  | 31 | 689 | 0.0021652 | 0.00098095 | 0.1369 | 0.015815 | 22.7853 | 9.7352
|  |  | 32 | 688 | 0.0021621 | 0.00097953 | 0.1369 | 0.015792 | 22.7857 | 9.7424
|  |  | 33 | 687 | 0.0021589 | 0.0009781 | 0.1369 | 0.015769 | 22.7862 | 9.7496
|  |  | 34 | 686 | 0.0021558 | 0.00097668 | 0.13689 | 0.015746 | 22.7867 | 9.7569
|  |  | 35 | 685 | 0.0021526 | 0.00097525 | 0.13689 | 0.015724 | 22.7872 | 9.7641
|  |  | 36 | 684 | 0.0021495 | 0.00097383 | 0.13689 | 0.015701 | 22.7877 | 9.7714
|  |  | 37 | 683 | 0.0021463 | 0.00097241 | 0.13689 | 0.015678 | 22.7882 | 9.7786
|  |  | 38 | 682 | 0.0021432 | 0.00097098 | 0.13689 | 0.015655 | 22.7887 | 9.7859
|  |  | 39 | 681 | 0.0021401 | 0.00096956 | 0.13689 | 0.015633 | 22.7892 | 9.7932
|  |  | 40 | 680 | 0.0021369 | 0.00096814 | 0.13689 | 0.01561 | 22.7897 | 9.8005
|  |  | 41 | 679 | 0.0021338 | 0.00096671 | 0.13688 | 0.015587 | 22.7902 | 9.8078
|  |  | 42 | 678 | 0.0021306 | 0.00096529 | 0.13688 | 0.015564 | 22.7907 | 9.8151
|  |  | 43 | 677 | 0.0021275 | 0.00096386 | 0.13688 | 0.015541 | 22.7911 | 9.8224
|  |  | 44 | 676 | 0.0021244 | 0.00096244 | 0.13688 | 0.015519 | 22.7916 | 9.8297
|  |  | 45 | 675 | 0.0021212 | 0.00096102 | 0.13688 | 0.015496 | 22.7921 | 9.8371
|  |  | 46 | 674 | 0.0021181 | 0.00095959 | 0.13688 | 0.015473 | 22.7926 | 9.8445
|  |  | 47 | 673 | 0.0021149 | 0.00095817 | 0.13688 | 0.01545 | 22.7931 | 9.8518
|  |  | 48 | 672 | 0.0021118 | 0.00095675 | 0.13687 | 0.015427 | 22.7936 | 9.8592
|  |  | 49 | 671 | 0.0021086 | 0.00095532 | 0.13687 | 0.015405 | 22.7941 | 9.8666
|  |  | 50 | 670 | 0.0021055 | 0.0009539 | 0.13687 | 0.015382 | 22.7946 | 9.874
|  |  | 51 | 669 | 0.0021024 | 0.00095248 | 0.13687 | 0.015359 | 22.7951 | 9.8814
|  |  | 52 | 668 | 0.0020992 | 0.00095105 | 0.13687 | 0.015336 | 22.7956 | 9.8888
|  |  | 53 | 667 | 0.0020961 | 0.00094963 | 0.13687 | 0.015313 | 22.796 | 9.8963
|  |  | 54 | 666 | 0.0020929 | 0.0009482 | 0.13687 | 0.015291 | 22.7965 | 9.9037
|  |  | 55 | 665 | 0.0020898 | 0.00094678 | 0.13686 | 0.015268 | 22.797 | 9.9112
|  |  | 56 | 664 | 0.0020866 | 0.00094536 | 0.13686 | 0.015245 | 22.7975 | 9.9187
|  |  | 57 | 663 | 0.0020835 | 0.00094393 | 0.13686 | 0.015222 | 22.798 | 9.9261
|  |  | 58 | 662 | 0.0020804 | 0.00094251 | 0.13686 | 0.015199 | 22.7985 | 9.9336
|  |  | 59 | 661 | 0.0020772 | 0.00094109 | 0.13686 | 0.015177 | 22.799 | 9.9411
|  |  | 60 | 660 | 0.0020741 | 0.00093966 | 0.13686 | 0.015154 | 22.7995 | 9.9487
|  |  | 61 | 659 | 0.0020709 | 0.00093824 | 0.13686 | 0.015131 | 22.8 | 9.9562
|  |  | 62 | 658 | 0.0020678 | 0.00093681 | 0.13685 | 0.015108 | 22.8005 | 9.9637
|  |  | 63 | 657 | 0.0020646 | 0.00093539 | 0.13685 | 0.015085 | 22.8009 | 9.9713
|  |  | 64 | 656 | 0.0020615 | 0.00093397 | 0.13685 | 0.015063 | 22.8014 | 9.9789
|  |  | 65 | 655 | 0.0020584 | 0.00093254 | 0.13685 | 0.01504 | 22.8019 | 9.9864
|  |  | 66 | 654 | 0.0020552 | 0.00093112 | 0.13685 | 0.015017 | 22.8024 | 9.994
|  |  | 67 | 653 | 0.0020521 | 0.0009297 | 0.13685 | 0.014994 | 22.8029 | 10.0016
|  |  | 68 | 652 | 0.0020489 | 0.00092827 | 0.13685 | 0.014971 | 22.8034 | 10.0092
|  |  | 69 | 651 | 0.0020458 | 0.00092685 | 0.13684 | 0.014949 | 22.8039 | 10.0168
|  |  | 70 | 650 | 0.0020426 | 0.00092542 | 0.13684 | 0.014926 | 22.8044 | 10.0245
|  |  | 71 | 649 | 0.0020395 | 0.000924 | 0.13684 | 0.014903 | 22.8049 | 10.0321
|  |  | 72 | 648 | 0.0020364 | 0.00092258 | 0.13684 | 0.01488 | 22.8054 | 10.0398
|  |  | 73 | 647 | 0.0020332 | 0.00092115 | 0.13684 | 0.014857 | 22.8058 | 10.0475
|  |  | 74 | 646 | 0.0020301 | 0.00091973 | 0.13684 | 0.014835 | 22.8063 | 10.0551
|  |  | 75 | 645 | 0.0020269 | 0.00091831 | 0.13684 | 0.014812 | 22.8068 | 10.0628
|  |  | 76 | 644 | 0.0020238 | 0.00091688 | 0.13683 | 0.014789 | 22.8073 | 10.0705
|  |  | 77 | 643 | 0.0020206 | 0.00091546 | 0.13683 | 0.014766 | 22.8078 | 10.0783
|  |  | 78 | 642 | 0.0020175 | 0.00091403 | 0.13683 | 0.014743 | 22.8083 | 10.086
|  |  | 79 | 641 | 0.0020144 | 0.00091261 | 0.13683 | 0.014721 | 22.8088 | 10.0937
|  |  | 80 | 640 | 0.0020112 | 0.00091119 | 0.13683 | 0.014698 | 22.8093 | 10.1015
|  |  | 81 | 639 | 0.0020081 | 0.00090976 | 0.13683 | 0.014675 | 22.8098 | 10.1092
|  |  | 82 | 638 | 0.0020049 | 0.00090834 | 0.13683 | 0.014652 | 22.8103 | 10.117
|  |  | 83 | 637 | 0.0020018 | 0.00090692 | 0.13682 | 0.014629 | 22.8107 | 10.1248
|  |  | 84 | 636 | 0.0019986 | 0.00090549 | 0.13682 | 0.014607 | 22.8112 | 10.1326
|  |  | 85 | 635 | 0.0019955 | 0.00090407 | 0.13682 | 0.014584 | 22.8117 | 10.1404
|  |  | 86 | 634 | 0.0019924 | 0.00090264 | 0.13682 | 0.014561 | 22.8122 | 10.1483
|  |  | 87 | 633 | 0.0019892 | 0.00090122 | 0.13682 | 0.014538 | 22.8127 | 10.1561
|  |  | 88 | 632 | 0.0019861 | 0.0008998 | 0.13682 | 0.014515 | 22.8132 | 10.1639
|  |  | 89 | 631 | 0.0019829 | 0.00089837 | 0.13682 | 0.014492 | 22.8137 | 10.1718
|  |  | 90 | 630 | 0.0019798 | 0.00089695 | 0.13681 | 0.01447 | 22.8142 | 10.1797
|  |  | 91 | 629 | 0.0019767 | 0.00089553 | 0.13681 | 0.014447 | 22.8147 | 10.1876
|  |  | 92 | 628 | 0.0019735 | 0.0008941 | 0.13681 | 0.014424 | 22.8152 | 10.1955
|  |  | 93 | 627 | 0.0019704 | 0.00089268 | 0.13681 | 0.014401 | 22.8156 | 10.2034
|  |  | 94 | 626 | 0.0019672 | 0.00089125 | 0.13681 | 0.014378 | 22.8161 | 10.2113
|  |  | 95 | 625 | 0.0019641 | 0.00088983 | 0.13681 | 0.014356 | 22.8166 | 10.2193
|  |  | 96 | 624 | 0.0019609 | 0.00088841 | 0.13681 | 0.014333 | 22.8171 | 10.2272
|  |  | 97 | 623 | 0.0019578 | 0.00088698 | 0.1368 | 0.01431 | 22.8176 | 10.2352
|  |  | 98 | 622 | 0.0019547 | 0.00088556 | 0.1368 | 0.014287 | 22.8181 | 10.2431
|  |  | 99 | 621 | 0.0019515 | 0.00088414 | 0.1368 | 0.014264 | 22.8186 | 10.2511
|  |  | 100 | 620 | 0.0019484 | 0.00088271 | 0.1368 | 0.014241 | 22.8191 | 10.2591
|  |  | 101 | 619 | 0.0019452 | 0.00088129 | 0.1368 | 0.014219 | 22.8196 | 10.2671
|  |  | 102 | 618 | 0.0019421 | 0.00087986 | 0.1368 | 0.014196 | 22.8201 | 10.2752
|  |  | 103 | 617 | 0.0019389 | 0.00087844 | 0.1368 | 0.014173 | 22.8205 | 10.2832
|  |  | 104 | 616 | 0.0019358 | 0.00087702 | 0.13679 | 0.01415 | 22.821 | 10.2913
|  |  | 105 | 615 | 0.0019327 | 0.00087559 | 0.13679 | 0.014127 | 22.8215 | 10.2993
|  |  | 106 | 614 | 0.0019295 | 0.00087417 | 0.13679 | 0.014105 | 22.822 | 10.3074
|  |  | 107 | 613 | 0.0019264 | 0.00087275 | 0.13679 | 0.014082 | 22.8225 | 10.3155
|  |  | 108 | 612 | 0.0019232 | 0.00087132 | 0.13679 | 0.014059 | 22.823 | 10.3236
|  |  | 109 | 611 | 0.0019201 | 0.0008699 | 0.13679 | 0.014036 | 22.8235 | 10.3317
|  |  | 110 | 610 | 0.0019169 | 0.00086848 | 0.13679 | 0.014013 | 22.824 | 10.3398
|  |  | 111 | 609 | 0.0019138 | 0.00086705 | 0.13678 | 0.01399 | 22.8245 | 10.348
|  |  | 112 | 608 | 0.0019107 | 0.00086563 | 0.13678 | 0.013968 | 22.825 | 10.3561
|  |  | 113 | 607 | 0.0019075 | 0.0008642 | 0.13678 | 0.013945 | 22.8254 | 10.3643
|  |  | 114 | 606 | 0.0019044 | 0.00086278 | 0.13678 | 0.013922 | 22.8259 | 10.3725
|  |  | 115 | 605 | 0.0019012 | 0.00086136 | 0.13678 | 0.013899 | 22.8264 | 10.3807
|  |  | 116 | 604 | 0.0018981 | 0.00085993 | 0.13678 | 0.013876 | 22.8269 | 10.3889
|  |  | 117 | 603 | 0.0018949 | 0.00085851 | 0.13678 | 0.013853 | 22.8274 | 10.3971
|  |  | 118 | 602 | 0.0018918 | 0.00085709 | 0.13677 | 0.013831 | 22.8279 | 10.4053
|  |  | 119 | 601 | 0.0018887 | 0.00085566 | 0.13677 | 0.013808 | 22.8284 | 10.4136
|  |  | 120 | 600 | 0.0018855 | 0.00085424 | 0.13677 | 0.013785 | 22.8289 | 10.4218
|  |  | 121 | 599 | 0.0018824 | 0.00085281 | 0.13677 | 0.013762 | 22.8294 | 10.4301
|  |  | 122 | 598 | 0.0018792 | 0.00085139 | 0.13677 | 0.013739 | 22.8298 | 10.4384
|  |  | 123 | 597 | 0.0018761 | 0.00084997 | 0.13677 | 0.013717 | 22.8303 | 10.4467
|  |  | 124 | 596 | 0.0018729 | 0.00084854 | 0.13677 | 0.013694 | 22.8308 | 10.455
|  |  | 125 | 595 | 0.0018698 | 0.00084712 | 0.13676 | 0.013671 | 22.8313 | 10.4633
|  |  | 126 | 594 | 0.0018667 | 0.0008457 | 0.13676 | 0.013648 | 22.8318 | 10.4717
|  |  | 127 | 593 | 0.0018635 | 0.00084427 | 0.13676 | 0.013625 | 22.8323 | 10.48
|  |  | 128 | 592 | 0.0018604 | 0.00084285 | 0.13676 | 0.013602 | 22.8328 | 10.4884
|  |  | 129 | 591 | 0.0018572 | 0.00084142 | 0.13676 | 0.01358 | 22.8333 | 10.4968
|  |  | 130 | 590 | 0.0018541 | 0.00084 | 0.13676 | 0.013557 | 22.8338 | 10.5052
|  |  | 131 | 589 | 0.001851 | 0.00083858 | 0.13676 | 0.013534 | 22.8343 | 10.5136
|  |  | 132 | 588 | 0.0018478 | 0.00083715 | 0.13675 | 0.013511 | 22.8347 | 10.522
|  |  | 133 | 587 | 0.0018447 | 0.00083573 | 0.13675 | 0.013488 | 22.8352 | 10.5304
|  |  | 134 | 586 | 0.0018415 | 0.00083431 | 0.13675 | 0.013465 | 22.8357 | 10.5389
|  |  | 135 | 585 | 0.0018384 | 0.00083288 | 0.13675 | 0.013443 | 22.8362 | 10.5474
|  |  | 136 | 584 | 0.0018352 | 0.00083146 | 0.13675 | 0.01342 | 22.8367 | 10.5558
|  |  | 137 | 583 | 0.0018321 | 0.00083003 | 0.13675 | 0.013397 | 22.8372 | 10.5643
|  |  | 138 | 582 | 0.001829 | 0.00082861 | 0.13675 | 0.013374 | 22.8377 | 10.5728
|  |  | 139 | 581 | 0.0018258 | 0.00082719 | 0.13674 | 0.013351 | 22.8382 | 10.5813
|  |  | 140 | 580 | 0.0018227 | 0.00082576 | 0.13674 | 0.013328 | 22.8387 | 10.5899
|  |  | 141 | 579 | 0.0018195 | 0.00082434 | 0.13674 | 0.013305 | 22.8391 | 10.5984
|  |  | 142 | 578 | 0.0018164 | 0.00082292 | 0.13674 | 0.013283 | 22.8396 | 10.607
|  |  | 143 | 577 | 0.0018132 | 0.00082149 | 0.13674 | 0.01326 | 22.8401 | 10.6156
|  |  | 144 | 576 | 0.0018101 | 0.00082007 | 0.13674 | 0.013237 | 22.8406 | 10.6241
|  |  | 145 | 575 | 0.001807 | 0.00081864 | 0.13674 | 0.013214 | 22.8411 | 10.6327
|  |  | 146 | 574 | 0.0018038 | 0.00081722 | 0.13673 | 0.013191 | 22.8416 | 10.6414
|  |  | 147 | 573 | 0.0018007 | 0.0008158 | 0.13673 | 0.013168 | 22.8421 | 10.65
|  |  | 148 | 572 | 0.0017975 | 0.00081437 | 0.13673 | 0.013146 | 22.8426 | 10.6586
|  |  | 149 | 571 | 0.0017944 | 0.00081295 | 0.13673 | 0.013123 | 22.8431 | 10.6673
|  |  | 150 | 570 | 0.0017912 | 0.00081153 | 0.13673 | 0.0131 | 22.8436 | 10.676
|  |  | 151 | 569 | 0.0017881 | 0.0008101 | 0.13673 | 0.013077 | 22.844 | 10.6847
|  |  | 152 | 568 | 0.001785 | 0.00080868 | 0.13673 | 0.013054 | 22.8445 | 10.6934
|  |  | 153 | 567 | 0.0017818 | 0.00080725 | 0.13672 | 0.013031 | 22.845 | 10.7021
|  |  | 154 | 566 | 0.0017787 | 0.00080583 | 0.13672 | 0.013009 | 22.8455 | 10.7108
|  |  | 155 | 565 | 0.0017755 | 0.00080441 | 0.13672 | 0.012986 | 22.846 | 10.7195
|  |  | 156 | 564 | 0.0017724 | 0.00080298 | 0.13672 | 0.012963 | 22.8465 | 10.7283
|  |  | 157 | 563 | 0.0017692 | 0.00080156 | 0.13672 | 0.01294 | 22.847 | 10.7371
|  |  | 158 | 562 | 0.0017661 | 0.00080014 | 0.13672 | 0.012917 | 22.8475 | 10.7459
|  |  | 159 | 561 | 0.001763 | 0.00079871 | 0.13672 | 0.012894 | 22.848 | 10.7547
|  |  | 160 | 560 | 0.0017598 | 0.00079729 | 0.13671 | 0.012871 | 22.8484 | 10.7635
|  |  | 161 | 559 | 0.0017567 | 0.00079586 | 0.13671 | 0.012849 | 22.8489 | 10.7723
|  |  | 162 | 558 | 0.0017535 | 0.00079444 | 0.13671 | 0.012826 | 22.8494 | 10.7812
|  |  | 163 | 557 | 0.0017504 | 0.00079302 | 0.13671 | 0.012803 | 22.8499 | 10.79
|  |  | 164 | 556 | 0.0017472 | 0.00079159 | 0.13671 | 0.01278 | 22.8504 | 10.7989
|  |  | 165 | 555 | 0.0017441 | 0.00079017 | 0.13671 | 0.012757 | 22.8509 | 10.8078
|  |  | 166 | 554 | 0.001741 | 0.00078875 | 0.13671 | 0.012734 | 22.8514 | 10.8167
|  |  | 167 | 553 | 0.0017378 | 0.00078732 | 0.1367 | 0.012712 | 22.8519 | 10.8256
|  |  | 168 | 552 | 0.0017347 | 0.0007859 | 0.1367 | 0.012689 | 22.8524 | 10.8346
|  |  | 169 | 551 | 0.0017315 | 0.00078447 | 0.1367 | 0.012666 | 22.8529 | 10.8435
|  |  | 170 | 550 | 0.0017284 | 0.00078305 | 0.1367 | 0.012643 | 22.8533 | 10.8525
|  |  | 171 | 549 | 0.0017252 | 0.00078163 | 0.1367 | 0.01262 | 22.8538 | 10.8615
|  |  | 172 | 548 | 0.0017221 | 0.0007802 | 0.1367 | 0.012597 | 22.8543 | 10.8705
|  |  | 173 | 547 | 0.001719 | 0.00077878 | 0.1367 | 0.012574 | 22.8548 | 10.8795
|  |  | 174 | 546 | 0.0017158 | 0.00077736 | 0.13669 | 0.012552 | 22.8553 | 10.8885
|  |  | 175 | 545 | 0.0017127 | 0.00077593 | 0.13669 | 0.012529 | 22.8558 | 10.8975
|  |  | 176 | 544 | 0.0017095 | 0.00077451 | 0.13669 | 0.012506 | 22.8563 | 10.9066
|  |  | 177 | 543 | 0.0017064 | 0.00077309 | 0.13669 | 0.012483 | 22.8568 | 10.9157
|  |  | 178 | 542 | 0.0017033 | 0.00077166 | 0.13669 | 0.01246 | 22.8573 | 10.9247
|  |  | 179 | 541 | 0.0017001 | 0.00077024 | 0.13669 | 0.012437 | 22.8577 | 10.9338
|  |  | 180 | 540 | 0.001697 | 0.00076881 | 0.13669 | 0.012414 | 22.8582 | 10.943
|  |  | 181 | 539 | 0.0016938 | 0.00076739 | 0.13668 | 0.012392 | 22.8587 | 10.9521
|  |  | 182 | 538 | 0.0016907 | 0.00076597 | 0.13668 | 0.012369 | 22.8592 | 10.9612
|  |  | 183 | 537 | 0.0016875 | 0.00076454 | 0.13668 | 0.012346 | 22.8597 | 10.9704
|  |  | 184 | 536 | 0.0016844 | 0.00076312 | 0.13668 | 0.012323 | 22.8602 | 10.9796
|  |  | 185 | 535 | 0.0016813 | 0.0007617 | 0.13668 | 0.0123 | 22.8607 | 10.9888
|  |  | 186 | 534 | 0.0016781 | 0.00076027 | 0.13668 | 0.012277 | 22.8612 | 10.998
|  |  | 187 | 533 | 0.001675 | 0.00075885 | 0.13668 | 0.012254 | 22.8617 | 11.0072
|  |  | 188 | 532 | 0.0016718 | 0.00075742 | 0.13667 | 0.012232 | 22.8621 | 11.0165
|  |  | 189 | 531 | 0.0016687 | 0.000756 | 0.13667 | 0.012209 | 22.8626 | 11.0257
|  |  | 190 | 530 | 0.0016655 | 0.00075458 | 0.13667 | 0.012186 | 22.8631 | 11.035
|  |  | 191 | 529 | 0.0016624 | 0.00075315 | 0.13667 | 0.012163 | 22.8636 | 11.0443
|  |  | 192 | 528 | 0.0016593 | 0.00075173 | 0.13667 | 0.01214 | 22.8641 | 11.0536
|  |  | 193 | 527 | 0.0016561 | 0.00075031 | 0.13667 | 0.012117 | 22.8646 | 11.0629
|  |  | 194 | 526 | 0.001653 | 0.00074888 | 0.13667 | 0.012094 | 22.8651 | 11.0722
|  |  | 195 | 525 | 0.0016498 | 0.00074746 | 0.13666 | 0.012071 | 22.8656 | 11.0816
|  |  | 196 | 524 | 0.0016467 | 0.00074603 | 0.13666 | 0.012049 | 22.8661 | 11.091
|  |  | 197 | 523 | 0.0016435 | 0.00074461 | 0.13666 | 0.012026 | 22.8665 | 11.1004
|  |  | 198 | 522 | 0.0016404 | 0.00074319 | 0.13666 | 0.012003 | 22.867 | 11.1098
|  |  | 199 | 521 | 0.0016373 | 0.00074176 | 0.13666 | 0.01198 | 22.8675 | 11.1192
|  |  | 200 | 520 | 0.0016341 | 0.00074034 | 0.13666 | 0.011957 | 22.868 | 11.1286
|  |  | 201 | 519 | 0.001631 | 0.00073892 | 0.13666 | 0.011934 | 22.8685 | 11.1381
|  |  | 202 | 518 | 0.0016278 | 0.00073749 | 0.13665 | 0.011911 | 22.869 | 11.1475
|  |  | 203 | 517 | 0.0016247 | 0.00073607 | 0.13665 | 0.011889 | 22.8695 | 11.157
|  |  | 204 | 516 | 0.0016215 | 0.00073464 | 0.13665 | 0.011866 | 22.87 | 11.1665
|  |  | 205 | 515 | 0.0016184 | 0.00073322 | 0.13665 | 0.011843 | 22.8705 | 11.176
|  |  | 206 | 514 | 0.0016153 | 0.0007318 | 0.13665 | 0.01182 | 22.8709 | 11.1855
|  |  | 207 | 513 | 0.0016121 | 0.00073037 | 0.13665 | 0.011797 | 22.8714 | 11.1951
|  |  | 208 | 512 | 0.001609 | 0.00072895 | 0.13665 | 0.011774 | 22.8719 | 11.2047
|  |  | 209 | 511 | 0.0016058 | 0.00072753 | 0.13664 | 0.011751 | 22.8724 | 11.2142
|  |  | 210 | 510 | 0.0016027 | 0.0007261 | 0.13664 | 0.011728 | 22.8729 | 11.2238
|  |  | 211 | 509 | 0.0015995 | 0.00072468 | 0.13664 | 0.011706 | 22.8734 | 11.2335
|  |  | 212 | 508 | 0.0015964 | 0.00072325 | 0.13664 | 0.011683 | 22.8739 | 11.2431
|  |  | 213 | 507 | 0.0015933 | 0.00072183 | 0.13664 | 0.01166 | 22.8744 | 11.2527
|  |  | 214 | 506 | 0.0015901 | 0.00072041 | 0.13664 | 0.011637 | 22.8749 | 11.2624
|  |  | 215 | 505 | 0.001587 | 0.00071898 | 0.13664 | 0.011614 | 22.8753 | 11.2721
|  |  | 216 | 504 | 0.0015838 | 0.00071756 | 0.13664 | 0.011591 | 22.8758 | 11.2818
|  |  | 217 | 503 | 0.0015807 | 0.00071614 | 0.13663 | 0.011568 | 22.8763 | 11.2915
|  |  | 218 | 502 | 0.0015776 | 0.00071471 | 0.13663 | 0.011545 | 22.8768 | 11.3012
|  |  | 219 | 501 | 0.0015744 | 0.00071329 | 0.13663 | 0.011523 | 22.8773 | 11.311
|  |  | 220 | 500 | 0.0015713 | 0.00071186 | 0.13663 | 0.0115 | 22.8778 | 11.3207
|  |  | 221 | 499 | 0.0015681 | 0.00071044 | 0.13663 | 0.011477 | 22.8783 | 11.3305
|  |  | 222 | 498 | 0.001565 | 0.00070902 | 0.13663 | 0.011454 | 22.8788 | 11.3403
|  |  | 223 | 497 | 0.0015618 | 0.00070759 | 0.13663 | 0.011431 | 22.8793 | 11.3501
|  |  | 224 | 496 | 0.0015587 | 0.00070617 | 0.13662 | 0.011408 | 22.8797 | 11.36
|  |  | 225 | 495 | 0.0015556 | 0.00070475 | 0.13662 | 0.011385 | 22.8802 | 11.3698
|  |  | 226 | 494 | 0.0015524 | 0.00070332 | 0.13662 | 0.011362 | 22.8807 | 11.3797
|  |  | 227 | 493 | 0.0015493 | 0.0007019 | 0.13662 | 0.01134 | 22.8812 | 11.3896
|  |  | 228 | 492 | 0.0015461 | 0.00070047 | 0.13662 | 0.011317 | 22.8817 | 11.3995
|  |  | 229 | 491 | 0.001543 | 0.00069905 | 0.13662 | 0.011294 | 22.8822 | 11.4094
|  |  | 230 | 490 | 0.0015398 | 0.00069763 | 0.13662 | 0.011271 | 22.8827 | 11.4193
|  |  | 231 | 489 | 0.0015367 | 0.0006962 | 0.13661 | 0.011248 | 22.8832 | 11.4293
|  |  | 232 | 488 | 0.0015336 | 0.00069478 | 0.13661 | 0.011225 | 22.8837 | 11.4393
|  |  | 233 | 487 | 0.0015304 | 0.00069336 | 0.13661 | 0.011202 | 22.8841 | 11.4493
|  |  | 234 | 486 | 0.0015273 | 0.00069193 | 0.13661 | 0.011179 | 22.8846 | 11.4593
|  |  | 235 | 485 | 0.0015241 | 0.00069051 | 0.13661 | 0.011156 | 22.8851 | 11.4693
|  |  | 236 | 484 | 0.001521 | 0.00068909 | 0.13661 | 0.011134 | 22.8856 | 11.4793
|  |  | 237 | 483 | 0.0015178 | 0.00068766 | 0.13661 | 0.011111 | 22.8861 | 11.4894
|  |  | 238 | 482 | 0.0015147 | 0.00068624 | 0.1366 | 0.011088 | 22.8866 | 11.4995
|  |  | 239 | 481 | 0.0015116 | 0.00068481 | 0.1366 | 0.011065 | 22.8871 | 11.5096
|  |  | 240 | 480 | 0.0015084 | 0.00068339 | 0.1366 | 0.011042 | 22.8876 | 11.5197
|  |  | 241 | 479 | 0.0015053 | 0.00068197 | 0.1366 | 0.011019 | 22.8881 | 11.5298
|  |  | 242 | 478 | 0.0015021 | 0.00068054 | 0.1366 | 0.010996 | 22.8885 | 11.54
|  |  | 243 | 477 | 0.001499 | 0.00067912 | 0.1366 | 0.010973 | 22.889 | 11.5502
|  |  | 244 | 476 | 0.0014958 | 0.0006777 | 0.1366 | 0.01095 | 22.8895 | 11.5603
|  |  | 245 | 475 | 0.0014927 | 0.00067627 | 0.13659 | 0.010928 | 22.89 | 11.5706
|  |  | 246 | 474 | 0.0014896 | 0.00067485 | 0.13659 | 0.010905 | 22.8905 | 11.5808
|  |  | 247 | 473 | 0.0014864 | 0.00067342 | 0.13659 | 0.010882 | 22.891 | 11.591
|  |  | 248 | 472 | 0.0014833 | 0.000672 | 0.13659 | 0.010859 | 22.8915 | 11.6013
|  |  | 249 | 471 | 0.0014801 | 0.00067058 | 0.13659 | 0.010836 | 22.892 | 11.6116
|  |  | 250 | 470 | 0.001477 | 0.00066915 | 0.13659 | 0.010813 | 22.8925 | 11.6219
|  |  | 251 | 469 | 0.0014738 | 0.00066773 | 0.13659 | 0.01079 | 22.8929 | 11.6322
|  |  | 252 | 468 | 0.0014707 | 0.00066631 | 0.13658 | 0.010767 | 22.8934 | 11.6425
|  |  | 253 | 467 | 0.0014676 | 0.00066488 | 0.13658 | 0.010744 | 22.8939 | 11.6529
|  |  | 254 | 466 | 0.0014644 | 0.00066346 | 0.13658 | 0.010722 | 22.8944 | 11.6632
|  |  | 255 | 465 | 0.0014613 | 0.00066203 | 0.13658 | 0.010699 | 22.8949 | 11.6736
|  |  | 256 | 464 | 0.0014581 | 0.00066061 | 0.13658 | 0.010676 | 22.8954 | 11.684
|  |  | 257 | 463 | 0.001455 | 0.00065919 | 0.13658 | 0.010653 | 22.8959 | 11.6945
|  |  | 258 | 462 | 0.0014518 | 0.00065776 | 0.13658 | 0.01063 | 22.8964 | 11.7049
|  |  | 259 | 461 | 0.0014487 | 0.00065634 | 0.13657 | 0.010607 | 22.8968 | 11.7154
|  |  | 260 | 460 | 0.0014456 | 0.00065492 | 0.13657 | 0.010584 | 22.8973 | 11.7259
|  |  | 261 | 459 | 0.0014424 | 0.00065349 | 0.13657 | 0.010561 | 22.8978 | 11.7364
|  |  | 262 | 458 | 0.0014393 | 0.00065207 | 0.13657 | 0.010538 | 22.8983 | 11.7469
|  |  | 263 | 457 | 0.0014361 | 0.00065064 | 0.13657 | 0.010516 | 22.8988 | 11.7574
|  |  | 264 | 456 | 0.001433 | 0.00064922 | 0.13657 | 0.010493 | 22.8993 | 11.768
|  |  | 265 | 455 | 0.0014299 | 0.0006478 | 0.13657 | 0.01047 | 22.8998 | 11.7786
|  |  | 266 | 454 | 0.0014267 | 0.00064637 | 0.13656 | 0.010447 | 22.9003 | 11.7892
|  |  | 267 | 453 | 0.0014236 | 0.00064495 | 0.13656 | 0.010424 | 22.9008 | 11.7998
|  |  | 268 | 452 | 0.0014204 | 0.00064353 | 0.13656 | 0.010401 | 22.9012 | 11.8104
|  |  | 269 | 451 | 0.0014173 | 0.0006421 | 0.13656 | 0.010378 | 22.9017 | 11.8211
|  |  | 270 | 450 | 0.0014141 | 0.00064068 | 0.13656 | 0.010355 | 22.9022 | 11.8318
|  |  | 271 | 449 | 0.001411 | 0.00063925 | 0.13656 | 0.010332 | 22.9027 | 11.8425
|  |  | 272 | 448 | 0.0014079 | 0.00063783 | 0.13656 | 0.010309 | 22.9032 | 11.8532
|  |  | 273 | 447 | 0.0014047 | 0.00063641 | 0.13655 | 0.010287 | 22.9037 | 11.8639
|  |  | 274 | 446 | 0.0014016 | 0.00063498 | 0.13655 | 0.010264 | 22.9042 | 11.8747
|  |  | 275 | 445 | 0.0013984 | 0.00063356 | 0.13655 | 0.010241 | 22.9047 | 11.8855
|  |  | 276 | 444 | 0.0013953 | 0.00063214 | 0.13655 | 0.010218 | 22.9052 | 11.8963
|  |  | 277 | 443 | 0.0013921 | 0.00063071 | 0.13655 | 0.010195 | 22.9056 | 11.9071
|  |  | 278 | 442 | 0.001389 | 0.00062929 | 0.13655 | 0.010172 | 22.9061 | 11.9179
|  |  | 279 | 441 | 0.0013859 | 0.00062786 | 0.13655 | 0.010149 | 22.9066 | 11.9288
|  |  | 280 | 440 | 0.0013827 | 0.00062644 | 0.13654 | 0.010126 | 22.9071 | 11.9396
|  |  | 281 | 439 | 0.0013796 | 0.00062502 | 0.13654 | 0.010103 | 22.9076 | 11.9505
|  |  | 282 | 438 | 0.0013764 | 0.00062359 | 0.13654 | 0.01008 | 22.9081 | 11.9615
|  |  | 283 | 437 | 0.0013733 | 0.00062217 | 0.13654 | 0.010057 | 22.9086 | 11.9724
|  |  | 284 | 436 | 0.0013701 | 0.00062075 | 0.13654 | 0.010035 | 22.9091 | 11.9834
|  |  | 285 | 435 | 0.001367 | 0.00061932 | 0.13654 | 0.010012 | 22.9095 | 11.9943
|  |  | 286 | 434 | 0.0013639 | 0.0006179 | 0.13654 | 0.0099887 | 22.91 | 12.0053
|  |  | 287 | 433 | 0.0013607 | 0.00061647 | 0.13653 | 0.0099658 | 22.9105 | 12.0163
|  |  | 288 | 432 | 0.0013576 | 0.00061505 | 0.13653 | 0.0099429 | 22.911 | 12.0274
|  |  | 289 | 431 | 0.0013544 | 0.00061363 | 0.13653 | 0.00992 | 22.9115 | 12.0384
|  |  | 290 | 430 | 0.0013513 | 0.0006122 | 0.13653 | 0.0098971 | 22.912 | 12.0495
|  |  | 291 | 429 | 0.0013481 | 0.00061078 | 0.13653 | 0.0098742 | 22.9125 | 12.0606
|  |  | 292 | 428 | 0.001345 | 0.00060936 | 0.13653 | 0.0098512 | 22.913 | 12.0717
|  |  | 293 | 427 | 0.0013419 | 0.00060793 | 0.13653 | 0.0098283 | 22.9135 | 12.0829
|  |  | 294 | 426 | 0.0013387 | 0.00060651 | 0.13652 | 0.0098054 | 22.9139 | 12.094
|  |  | 295 | 425 | 0.0013356 | 0.00060509 | 0.13652 | 0.0097825 | 22.9144 | 12.1052
|  |  | 296 | 424 | 0.0013324 | 0.00060366 | 0.13652 | 0.0097596 | 22.9149 | 12.1164
|  |  | 297 | 423 | 0.0013293 | 0.00060224 | 0.13652 | 0.0097367 | 22.9154 | 12.1277
|  |  | 298 | 422 | 0.0013261 | 0.00060081 | 0.13652 | 0.0097138 | 22.9159 | 12.1389
|  |  | 299 | 421 | 0.001323 | 0.00059939 | 0.13652 | 0.0096908 | 22.9164 | 12.1502
|  |  | 300 | 420 | 0.0013199 | 0.00059797 | 0.13652 | 0.0096679 | 22.9169 | 12.1615
|  |  | 301 | 419 | 0.0013167 | 0.00059654 | 0.13651 | 0.009645 | 22.9174 | 12.1728
|  |  | 302 | 418 | 0.0013136 | 0.00059512 | 0.13651 | 0.0096221 | 22.9178 | 12.1841
|  |  | 303 | 417 | 0.0013104 | 0.0005937 | 0.13651 | 0.0095992 | 22.9183 | 12.1954
|  |  | 304 | 416 | 0.0013073 | 0.00059227 | 0.13651 | 0.0095763 | 22.9188 | 12.2068
|  |  | 305 | 415 | 0.0013041 | 0.00059085 | 0.13651 | 0.0095533 | 22.9193 | 12.2182
|  |  | 306 | 414 | 0.001301 | 0.00058942 | 0.13651 | 0.0095304 | 22.9198 | 12.2296
|  |  | 307 | 413 | 0.0012979 | 0.000588 | 0.13651 | 0.0095075 | 22.9203 | 12.2411
|  |  | 308 | 412 | 0.0012947 | 0.00058658 | 0.1365 | 0.0094846 | 22.9208 | 12.2525
|  |  | 309 | 411 | 0.0012916 | 0.00058515 | 0.1365 | 0.0094617 | 22.9213 | 12.264
|  |  | 310 | 410 | 0.0012884 | 0.00058373 | 0.1365 | 0.0094387 | 22.9218 | 12.2755
|  |  | 311 | 409 | 0.0012853 | 0.00058231 | 0.1365 | 0.0094158 | 22.9222 | 12.287
|  |  | 312 | 408 | 0.0012822 | 0.00058088 | 0.1365 | 0.0093929 | 22.9227 | 12.2986
|  |  | 313 | 407 | 0.001279 | 0.00057946 | 0.1365 | 0.00937 | 22.9232 | 12.3102
|  |  | 314 | 406 | 0.0012759 | 0.00057803 | 0.1365 | 0.009347 | 22.9237 | 12.3217
|  |  | 315 | 405 | 0.0012727 | 0.00057661 | 0.13649 | 0.0093241 | 22.9242 | 12.3334
|  |  | 316 | 404 | 0.0012696 | 0.00057519 | 0.13649 | 0.0093012 | 22.9247 | 12.345
|  |  | 317 | 403 | 0.0012664 | 0.00057376 | 0.13649 | 0.0092783 | 22.9252 | 12.3567
|  |  | 318 | 402 | 0.0012633 | 0.00057234 | 0.13649 | 0.0092554 | 22.9257 | 12.3683
|  |  | 319 | 401 | 0.0012602 | 0.00057092 | 0.13649 | 0.0092324 | 22.9261 | 12.38
|  |  | 320 | 400 | 0.001257 | 0.00056949 | 0.13649 | 0.0092095 | 22.9266 | 12.3918
|  |  | 321 | 399 | 0.0012539 | 0.00056807 | 0.13649 | 0.0091866 | 22.9271 | 12.4035
|  |  | 322 | 398 | 0.0012507 | 0.00056664 | 0.13648 | 0.0091636 | 22.9276 | 12.4153
|  |  | 323 | 397 | 0.0012476 | 0.00056522 | 0.13648 | 0.0091407 | 22.9281 | 12.4271
|  |  | 324 | 396 | 0.0012444 | 0.0005638 | 0.13648 | 0.0091178 | 22.9286 | 12.4389
|  |  | 325 | 395 | 0.0012413 | 0.00056237 | 0.13648 | 0.0090949 | 22.9291 | 12.4507
|  |  | 326 | 394 | 0.0012382 | 0.00056095 | 0.13648 | 0.0090719 | 22.9296 | 12.4626
|  |  | 327 | 393 | 0.001235 | 0.00055953 | 0.13648 | 0.009049 | 22.93 | 12.4745
|  |  | 328 | 392 | 0.0012319 | 0.0005581 | 0.13648 | 0.0090261 | 22.9305 | 12.4864
|  |  | 329 | 391 | 0.0012287 | 0.00055668 | 0.13647 | 0.0090031 | 22.931 | 12.4983
|  |  | 330 | 390 | 0.0012256 | 0.00055525 | 0.13647 | 0.0089802 | 22.9315 | 12.5103
|  |  | 331 | 389 | 0.0012224 | 0.00055383 | 0.13647 | 0.0089573 | 22.932 | 12.5222
|  |  | 332 | 388 | 0.0012193 | 0.00055241 | 0.13647 | 0.0089343 | 22.9325 | 12.5342
|  |  | 333 | 387 | 0.0012162 | 0.00055098 | 0.13647 | 0.0089114 | 22.933 | 12.5462
|  |  | 334 | 386 | 0.001213 | 0.00054956 | 0.13647 | 0.0088885 | 22.9335 | 12.5583
|  |  | 335 | 385 | 0.0012099 | 0.00054814 | 0.13647 | 0.0088655 | 22.9339 | 12.5704
|  |  | 336 | 384 | 0.0012067 | 0.00054671 | 0.13646 | 0.0088426 | 22.9344 | 12.5825
|  |  | 337 | 383 | 0.0012036 | 0.00054529 | 0.13646 | 0.0088197 | 22.9349 | 12.5946
|  |  | 338 | 382 | 0.0012004 | 0.00054386 | 0.13646 | 0.0087967 | 22.9354 | 12.6067
|  |  | 339 | 381 | 0.0011973 | 0.00054244 | 0.13646 | 0.0087738 | 22.9359 | 12.6189
|  |  | 340 | 380 | 0.0011942 | 0.00054102 | 0.13646 | 0.0087509 | 22.9364 | 12.6311
|  |  | 341 | 379 | 0.001191 | 0.00053959 | 0.13646 | 0.0087279 | 22.9369 | 12.6433
|  |  | 342 | 378 | 0.0011879 | 0.00053817 | 0.13646 | 0.008705 | 22.9374 | 12.6555
|  |  | 343 | 377 | 0.0011847 | 0.00053675 | 0.13645 | 0.0086821 | 22.9379 | 12.6678
|  |  | 344 | 376 | 0.0011816 | 0.00053532 | 0.13645 | 0.0086591 | 22.9383 | 12.68
|  |  | 345 | 375 | 0.0011784 | 0.0005339 | 0.13645 | 0.0086362 | 22.9388 | 12.6923
|  |  | 346 | 374 | 0.0011753 | 0.00053247 | 0.13645 | 0.0086132 | 22.9393 | 12.7047
|  |  | 347 | 373 | 0.0011722 | 0.00053105 | 0.13645 | 0.0085903 | 22.9398 | 12.717
|  |  | 348 | 372 | 0.001169 | 0.00052963 | 0.13645 | 0.0085674 | 22.9403 | 12.7294
|  |  | 349 | 371 | 0.0011659 | 0.0005282 | 0.13645 | 0.0085444 | 22.9408 | 12.7418
|  |  | 350 | 370 | 0.0011627 | 0.00052678 | 0.13644 | 0.0085215 | 22.9413 | 12.7542
|  |  | 351 | 369 | 0.0011596 | 0.00052536 | 0.13644 | 0.0084985 | 22.9418 | 12.7667
|  |  | 352 | 368 | 0.0011565 | 0.00052393 | 0.13644 | 0.0084756 | 22.9422 | 12.7792
|  |  | 353 | 367 | 0.0011533 | 0.00052251 | 0.13644 | 0.0084527 | 22.9427 | 12.7917
|  |  | 354 | 366 | 0.0011502 | 0.00052109 | 0.13644 | 0.0084297 | 22.9432 | 12.8042
|  |  | 355 | 365 | 0.001147 | 0.00051966 | 0.13644 | 0.0084068 | 22.9437 | 12.8168
|  |  | 356 | 364 | 0.0011439 | 0.00051824 | 0.13644 | 0.0083838 | 22.9442 | 12.8293
|  |  | 357 | 363 | 0.0011407 | 0.00051681 | 0.13643 | 0.0083609 | 22.9447 | 12.8419
|  |  | 358 | 362 | 0.0011376 | 0.00051539 | 0.13643 | 0.0083379 | 22.9452 | 12.8546
|  |  | 359 | 361 | 0.0011345 | 0.00051397 | 0.13643 | 0.008315 | 22.9457 | 12.8672
|  |  | 360 | 360 | 0.0011313 | 0.00051254 | 0.13643 | 0.0082921 | 22.9461 | 12.8799
|  |  | 361 | 359 | 0.0011282 | 0.00051112 | 0.13643 | 0.0082691 | 22.9466 | 12.8926
|  |  | 362 | 358 | 0.001125 | 0.0005097 | 0.13643 | 0.0082462 | 22.9471 | 12.9053
|  |  | 363 | 357 | 0.0011219 | 0.00050827 | 0.13643 | 0.0082232 | 22.9476 | 12.9181
|  |  | 364 | 356 | 0.0011187 | 0.00050685 | 0.13642 | 0.0082003 | 22.9481 | 12.9308
|  |  | 365 | 355 | 0.0011156 | 0.00050542 | 0.13642 | 0.0081773 | 22.9486 | 12.9436
|  |  | 366 | 354 | 0.0011125 | 0.000504 | 0.13642 | 0.0081544 | 22.9491 | 12.9565
|  |  | 367 | 353 | 0.0011093 | 0.00050258 | 0.13642 | 0.0081314 | 22.9496 | 12.9693
|  |  | 368 | 352 | 0.0011062 | 0.00050115 | 0.13642 | 0.0081085 | 22.95 | 12.9822
|  |  | 369 | 351 | 0.001103 | 0.00049973 | 0.13642 | 0.0080855 | 22.9505 | 12.9951
|  |  | 370 | 350 | 0.0010999 | 0.00049831 | 0.13642 | 0.0080626 | 22.951 | 13.0081
|  |  | 371 | 349 | 0.0010967 | 0.00049688 | 0.13641 | 0.0080396 | 22.9515 | 13.021
|  |  | 372 | 348 | 0.0010936 | 0.00049546 | 0.13641 | 0.0080167 | 22.952 | 13.034
|  |  | 373 | 347 | 0.0010905 | 0.00049403 | 0.13641 | 0.0079937 | 22.9525 | 13.047
|  |  | 374 | 346 | 0.0010873 | 0.00049261 | 0.13641 | 0.0079708 | 22.953 | 13.06
|  |  | 375 | 345 | 0.0010842 | 0.00049119 | 0.13641 | 0.0079478 | 22.9535 | 13.0731
|  |  | 376 | 344 | 0.001081 | 0.00048976 | 0.13641 | 0.0079249 | 22.9539 | 13.0862
|  |  | 377 | 343 | 0.0010779 | 0.00048834 | 0.13641 | 0.0079019 | 22.9544 | 13.0993
|  |  | 378 | 342 | 0.0010747 | 0.00048692 | 0.1364 | 0.0078789 | 22.9549 | 13.1125
|  |  | 379 | 341 | 0.0010716 | 0.00048549 | 0.1364 | 0.007856 | 22.9554 | 13.1256
|  |  | 380 | 340 | 0.0010685 | 0.00048407 | 0.1364 | 0.007833 | 22.9559 | 13.1388
|  |  | 381 | 339 | 0.0010653 | 0.00048264 | 0.1364 | 0.0078101 | 22.9564 | 13.152
|  |  | 382 | 338 | 0.0010622 | 0.00048122 | 0.1364 | 0.0077871 | 22.9569 | 13.1653
|  |  | 383 | 337 | 0.001059 | 0.0004798 | 0.1364 | 0.0077642 | 22.9574 | 13.1786
|  |  | 384 | 336 | 0.0010559 | 0.00047837 | 0.1364 | 0.0077412 | 22.9578 | 13.1919
|  |  | 385 | 335 | 0.0010527 | 0.00047695 | 0.13639 | 0.0077183 | 22.9583 | 13.2052
|  |  | 386 | 334 | 0.0010496 | 0.00047553 | 0.13639 | 0.0076953 | 22.9588 | 13.2186
|  |  | 387 | 333 | 0.0010465 | 0.0004741 | 0.13639 | 0.0076723 | 22.9593 | 13.232
|  |  | 388 | 332 | 0.0010433 | 0.00047268 | 0.13639 | 0.0076494 | 22.9598 | 13.2454
|  |  | 389 | 331 | 0.0010402 | 0.00047125 | 0.13639 | 0.0076264 | 22.9603 | 13.2588
|  |  | 390 | 330 | 0.001037 | 0.00046983 | 0.13639 | 0.0076035 | 22.9608 | 13.2723
|  |  | 391 | 329 | 0.0010339 | 0.00046841 | 0.13639 | 0.0075805 | 22.9613 | 13.2858
|  |  | 392 | 328 | 0.0010307 | 0.00046698 | 0.13638 | 0.0075575 | 22.9617 | 13.2993
|  |  | 393 | 327 | 0.0010276 | 0.00046556 | 0.13638 | 0.0075346 | 22.9622 | 13.3129
|  |  | 394 | 326 | 0.0010245 | 0.00046414 | 0.13638 | 0.0075116 | 22.9627 | 13.3264
|  |  | 395 | 325 | 0.0010213 | 0.00046271 | 0.13638 | 0.0074886 | 22.9632 | 13.34
|  |  | 396 | 324 | 0.0010182 | 0.00046129 | 0.13638 | 0.0074657 | 22.9637 | 13.3537
|  |  | 397 | 323 | 0.001015 | 0.00045986 | 0.13638 | 0.0074427 | 22.9642 | 13.3673
|  |  | 398 | 322 | 0.0010119 | 0.00045844 | 0.13638 | 0.0074198 | 22.9647 | 13.381
|  |  | 399 | 321 | 0.0010088 | 0.00045702 | 0.13637 | 0.0073968 | 22.9652 | 13.3948
|  |  | 400 | 320 | 0.0010056 | 0.00045559 | 0.13637 | 0.0073738 | 22.9656 | 13.4085
|  |  | 401 | 319 | 0.0010025 | 0.00045417 | 0.13637 | 0.0073509 | 22.9661 | 13.4223
|  |  | 402 | 318 | 0.00099932 | 0.00045275 | 0.13637 | 0.0073279 | 22.9666 | 13.4361
|  |  | 403 | 317 | 0.00099618 | 0.00045132 | 0.13637 | 0.0073049 | 22.9671 | 13.4499
|  |  | 404 | 316 | 0.00099304 | 0.0004499 | 0.13637 | 0.007282 | 22.9676 | 13.4638
|  |  | 405 | 315 | 0.0009899 | 0.00044847 | 0.13637 | 0.007259 | 22.9681 | 13.4777
|  |  | 406 | 314 | 0.00098675 | 0.00044705 | 0.13636 | 0.007236 | 22.9686 | 13.4916
|  |  | 407 | 313 | 0.00098361 | 0.00044563 | 0.13636 | 0.0072131 | 22.9691 | 13.5056
|  |  | 408 | 312 | 0.00098047 | 0.0004442 | 0.13636 | 0.0071901 | 22.9695 | 13.5195
|  |  | 409 | 311 | 0.00097733 | 0.00044278 | 0.13636 | 0.0071671 | 22.97 | 13.5335
|  |  | 410 | 310 | 0.00097418 | 0.00044136 | 0.13636 | 0.0071441 | 22.9705 | 13.5476
|  |  | 411 | 309 | 0.00097104 | 0.00043993 | 0.13636 | 0.0071212 | 22.971 | 13.5616
|  |  | 412 | 308 | 0.0009679 | 0.00043851 | 0.13636 | 0.0070982 | 22.9715 | 13.5757
|  |  | 413 | 307 | 0.00096476 | 0.00043708 | 0.13635 | 0.0070752 | 22.972 | 13.5899
|  |  | 414 | 306 | 0.00096161 | 0.00043566 | 0.13635 | 0.0070523 | 22.9725 | 13.604
|  |  | 415 | 305 | 0.00095847 | 0.00043424 | 0.13635 | 0.0070293 | 22.973 | 13.6182
|  |  | 416 | 304 | 0.00095533 | 0.00043281 | 0.13635 | 0.0070063 | 22.9734 | 13.6324
|  |  | 417 | 303 | 0.00095219 | 0.00043139 | 0.13635 | 0.0069833 | 22.9739 | 13.6467
|  |  | 418 | 302 | 0.00094904 | 0.00042997 | 0.13635 | 0.0069604 | 22.9744 | 13.661
|  |  | 419 | 301 | 0.0009459 | 0.00042854 | 0.13635 | 0.0069374 | 22.9749 | 13.6753
|  |  | 420 | 300 | 0.00094276 | 0.00042712 | 0.13634 | 0.0069144 | 22.9754 | 13.6896
|  |  | 421 | 299 | 0.00093962 | 0.0004257 | 0.13634 | 0.0068914 | 22.9759 | 13.704
|  |  | 422 | 298 | 0.00093647 | 0.00042427 | 0.13634 | 0.0068685 | 22.9764 | 13.7184
|  |  | 423 | 297 | 0.00093333 | 0.00042285 | 0.13634 | 0.0068455 | 22.9768 | 13.7328
|  |  | 424 | 296 | 0.00093019 | 0.00042142 | 0.13634 | 0.0068225 | 22.9773 | 13.7473
|  |  | 425 | 295 | 0.00092705 | 0.00042 | 0.13634 | 0.0067995 | 22.9778 | 13.7617
|  |  | 426 | 294 | 0.0009239 | 0.00041858 | 0.13634 | 0.0067766 | 22.9783 | 13.7763
|  |  | 427 | 293 | 0.00092076 | 0.00041715 | 0.13633 | 0.0067536 | 22.9788 | 13.7908
|  |  | 428 | 292 | 0.00091762 | 0.00041573 | 0.13633 | 0.0067306 | 22.9793 | 13.8054
|  |  | 429 | 291 | 0.00091448 | 0.00041431 | 0.13633 | 0.0067076 | 22.9798 | 13.82
|  |  | 430 | 290 | 0.00091133 | 0.00041288 | 0.13633 | 0.0066846 | 22.9803 | 13.8347
|  |  | 431 | 289 | 0.00090819 | 0.00041146 | 0.13633 | 0.0066617 | 22.9807 | 13.8493
|  |  | 432 | 288 | 0.00090505 | 0.00041003 | 0.13633 | 0.0066387 | 22.9812 | 13.8641
|  |  | 433 | 287 | 0.00090191 | 0.00040861 | 0.13633 | 0.0066157 | 22.9817 | 13.8788
|  |  | 434 | 286 | 0.00089876 | 0.00040719 | 0.13632 | 0.0065927 | 22.9822 | 13.8936
|  |  | 435 | 285 | 0.00089562 | 0.00040576 | 0.13632 | 0.0065697 | 22.9827 | 13.9084
|  |  | 436 | 284 | 0.00089248 | 0.00040434 | 0.13632 | 0.0065468 | 22.9832 | 13.9232
|  |  | 437 | 283 | 0.00088934 | 0.00040292 | 0.13632 | 0.0065238 | 22.9837 | 13.9381
|  |  | 438 | 282 | 0.00088619 | 0.00040149 | 0.13632 | 0.0065008 | 22.9842 | 13.953
|  |  | 439 | 281 | 0.00088305 | 0.00040007 | 0.13632 | 0.0064778 | 22.9846 | 13.9679
|  |  | 440 | 280 | 0.00087991 | 0.00039864 | 0.13632 | 0.0064548 | 22.9851 | 13.9829
|  |  | 441 | 279 | 0.00087677 | 0.00039722 | 0.13631 | 0.0064318 | 22.9856 | 13.9979
|  |  | 442 | 278 | 0.00087362 | 0.0003958 | 0.13631 | 0.0064089 | 22.9861 | 14.0129
|  |  | 443 | 277 | 0.00087048 | 0.00039437 | 0.13631 | 0.0063859 | 22.9866 | 14.028
|  |  | 444 | 276 | 0.00086734 | 0.00039295 | 0.13631 | 0.0063629 | 22.9871 | 14.0431
|  |  | 445 | 275 | 0.0008642 | 0.00039153 | 0.13631 | 0.0063399 | 22.9876 | 14.0582
|  |  | 446 | 274 | 0.00086105 | 0.0003901 | 0.13631 | 0.0063169 | 22.988 | 14.0733
|  |  | 447 | 273 | 0.00085791 | 0.00038868 | 0.13631 | 0.0062939 | 22.9885 | 14.0885
|  |  | 448 | 272 | 0.00085477 | 0.00038725 | 0.1363 | 0.0062709 | 22.989 | 14.1038
|  |  | 449 | 271 | 0.00085163 | 0.00038583 | 0.1363 | 0.0062479 | 22.9895 | 14.119
|  |  | 450 | 270 | 0.00084848 | 0.00038441 | 0.1363 | 0.0062249 | 22.99 | 14.1343
|  |  | 451 | 269 | 0.00084534 | 0.00038298 | 0.1363 | 0.006202 | 22.9905 | 14.1496
|  |  | 452 | 268 | 0.0008422 | 0.00038156 | 0.1363 | 0.006179 | 22.991 | 14.165
|  |  | 453 | 267 | 0.00083906 | 0.00038014 | 0.1363 | 0.006156 | 22.9915 | 14.1804
|  |  | 454 | 266 | 0.00083591 | 0.00037871 | 0.1363 | 0.006133 | 22.9919 | 14.1958
|  |  | 455 | 265 | 0.00083277 | 0.00037729 | 0.13629 | 0.00611 | 22.9924 | 14.2113
|  |  | 456 | 264 | 0.00082963 | 0.00037586 | 0.13629 | 0.006087 | 22.9929 | 14.2268
|  |  | 457 | 263 | 0.00082649 | 0.00037444 | 0.13629 | 0.006064 | 22.9934 | 14.2423
|  |  | 458 | 262 | 0.00082334 | 0.00037302 | 0.13629 | 0.006041 | 22.9939 | 14.2579
|  |  | 459 | 261 | 0.0008202 | 0.00037159 | 0.13629 | 0.006018 | 22.9944 | 14.2735
|  |  | 460 | 260 | 0.00081706 | 0.00037017 | 0.13629 | 0.005995 | 22.9949 | 14.2891
|  |  | 461 | 259 | 0.00081392 | 0.00036875 | 0.13629 | 0.005972 | 22.9954 | 14.3048
|  |  | 462 | 258 | 0.00081077 | 0.00036732 | 0.13628 | 0.005949 | 22.9958 | 14.3205
|  |  | 463 | 257 | 0.00080763 | 0.0003659 | 0.13628 | 0.005926 | 22.9963 | 14.3362
|  |  | 464 | 256 | 0.00080449 | 0.00036447 | 0.13628 | 0.005903 | 22.9968 | 14.352
|  |  | 465 | 255 | 0.00080135 | 0.00036305 | 0.13628 | 0.00588 | 22.9973 | 14.3678
|  |  | 466 | 254 | 0.0007982 | 0.00036163 | 0.13628 | 0.0058571 | 22.9978 | 14.3836
|  |  | 467 | 253 | 0.00079506 | 0.0003602 | 0.13628 | 0.0058341 | 22.9983 | 14.3995
|  |  | 468 | 252 | 0.00079192 | 0.00035878 | 0.13628 | 0.0058111 | 22.9988 | 14.4154
|  |  | 469 | 251 | 0.00078878 | 0.00035736 | 0.13627 | 0.0057881 | 22.9992 | 14.4314
|  |  | 470 | 250 | 0.00078563 | 0.00035593 | 0.13627 | 0.0057651 | 22.9997 | 14.4474
|  |  | 471 | 249 | 0.00078249 | 0.00035451 | 0.13627 | 0.0057421 | 23.0002 | 14.4634
|  |  | 472 | 248 | 0.00077935 | 0.00035308 | 0.13627 | 0.0057191 | 23.0007 | 14.4794
|  |  | 473 | 247 | 0.0007762 | 0.00035166 | 0.13627 | 0.0056961 | 23.0012 | 14.4955
|  |  | 474 | 246 | 0.00077306 | 0.00035024 | 0.13627 | 0.0056731 | 23.0017 | 14.5117
|  |  | 475 | 245 | 0.00076992 | 0.00034881 | 0.13627 | 0.0056501 | 23.0022 | 14.5278
|  |  | 476 | 244 | 0.00076678 | 0.00034739 | 0.13626 | 0.0056271 | 23.0027 | 14.544
|  |  | 477 | 243 | 0.00076363 | 0.00034597 | 0.13626 | 0.005604 | 23.0031 | 14.5603
|  |  | 478 | 242 | 0.00076049 | 0.00034454 | 0.13626 | 0.005581 | 23.0036 | 14.5765
|  |  | 479 | 241 | 0.00075735 | 0.00034312 | 0.13626 | 0.005558 | 23.0041 | 14.5928
|  |  | 480 | 240 | 0.00075421 | 0.0003417 | 0.13626 | 0.005535 | 23.0046 | 14.6092
|  |  | 481 | 239 | 0.00075106 | 0.00034027 | 0.13626 | 0.005512 | 23.0051 | 14.6256
|  |  | 482 | 238 | 0.00074792 | 0.00033885 | 0.13626 | 0.005489 | 23.0056 | 14.642
|  |  | 483 | 237 | 0.00074478 | 0.00033742 | 0.13625 | 0.005466 | 23.0061 | 14.6585
|  |  | 484 | 236 | 0.00074164 | 0.000336 | 0.13625 | 0.005443 | 23.0065 | 14.675
|  |  | 485 | 235 | 0.00073849 | 0.00033458 | 0.13625 | 0.00542 | 23.007 | 14.6915
|  |  | 486 | 234 | 0.00073535 | 0.00033315 | 0.13625 | 0.005397 | 23.0075 | 14.7081
|  |  | 487 | 233 | 0.00073221 | 0.00033173 | 0.13625 | 0.005374 | 23.008 | 14.7247
|  |  | 488 | 232 | 0.00072907 | 0.00033031 | 0.13625 | 0.005351 | 23.0085 | 14.7413
|  |  | 489 | 231 | 0.00072592 | 0.00032888 | 0.13625 | 0.005328 | 23.009 | 14.758
|  |  | 490 | 230 | 0.00072278 | 0.00032746 | 0.13624 | 0.005305 | 23.0095 | 14.7747
|  |  | 491 | 229 | 0.00071964 | 0.00032603 | 0.13624 | 0.005282 | 23.0099 | 14.7915
|  |  | 492 | 228 | 0.0007165 | 0.00032461 | 0.13624 | 0.005259 | 23.0104 | 14.8083
|  |  | 493 | 227 | 0.00071335 | 0.00032319 | 0.13624 | 0.0052359 | 23.0109 | 14.8251
|  |  | 494 | 226 | 0.00071021 | 0.00032176 | 0.13624 | 0.0052129 | 23.0114 | 14.842
|  |  | 495 | 225 | 0.00070707 | 0.00032034 | 0.13624 | 0.0051899 | 23.0119 | 14.8589
|  |  | 496 | 224 | 0.00070393 | 0.00031892 | 0.13624 | 0.0051669 | 23.0124 | 14.8759
|  |  | 497 | 223 | 0.00070078 | 0.00031749 | 0.13623 | 0.0051439 | 23.0129 | 14.8929
|  |  | 498 | 222 | 0.00069764 | 0.00031607 | 0.13623 | 0.0051209 | 23.0134 | 14.9099
|  |  | 499 | 221 | 0.0006945 | 0.00031464 | 0.13623 | 0.0050979 | 23.0138 | 14.927
|  |  | 500 | 220 | 0.00069136 | 0.00031322 | 0.13623 | 0.0050749 | 23.0143 | 14.9441
|  |  | 501 | 219 | 0.00068821 | 0.0003118 | 0.13623 | 0.0050518 | 23.0148 | 14.9612
|  |  | 502 | 218 | 0.00068507 | 0.00031037 | 0.13623 | 0.0050288 | 23.0153 | 14.9784
|  |  | 503 | 217 | 0.00068193 | 0.00030895 | 0.13623 | 0.0050058 | 23.0158 | 14.9957
|  |  | 504 | 216 | 0.00067879 | 0.00030753 | 0.13622 | 0.0049828 | 23.0163 | 15.0129
|  |  | 505 | 215 | 0.00067564 | 0.0003061 | 0.13622 | 0.0049598 | 23.0168 | 15.0302
|  |  | 506 | 214 | 0.0006725 | 0.00030468 | 0.13622 | 0.0049368 | 23.0172 | 15.0476
|  |  | 507 | 213 | 0.00066936 | 0.00030325 | 0.13622 | 0.0049137 | 23.0177 | 15.065
|  |  | 508 | 212 | 0.00066622 | 0.00030183 | 0.13622 | 0.0048907 | 23.0182 | 15.0824
|  |  | 509 | 211 | 0.00066307 | 0.00030041 | 0.13622 | 0.0048677 | 23.0187 | 15.0999
|  |  | 510 | 210 | 0.00065993 | 0.00029898 | 0.13622 | 0.0048447 | 23.0192 | 15.1174
|  |  | 511 | 209 | 0.00065679 | 0.00029756 | 0.13622 | 0.0048217 | 23.0197 | 15.135
|  |  | 512 | 208 | 0.00065365 | 0.00029614 | 0.13621 | 0.0047986 | 23.0202 | 15.1526
|  |  | 513 | 207 | 0.0006505 | 0.00029471 | 0.13621 | 0.0047756 | 23.0206 | 15.1702
|  |  | 514 | 206 | 0.00064736 | 0.00029329 | 0.13621 | 0.0047526 | 23.0211 | 15.1879
|  |  | 515 | 205 | 0.00064422 | 0.00029186 | 0.13621 | 0.0047296 | 23.0216 | 15.2056
|  |  | 516 | 204 | 0.00064108 | 0.00029044 | 0.13621 | 0.0047066 | 23.0221 | 15.2234
|  |  | 517 | 203 | 0.00063793 | 0.00028902 | 0.13621 | 0.0046835 | 23.0226 | 15.2412
|  |  | 518 | 202 | 0.00063479 | 0.00028759 | 0.13621 | 0.0046605 | 23.0231 | 15.259
|  |  | 519 | 201 | 0.00063165 | 0.00028617 | 0.1362 | 0.0046375 | 23.0236 | 15.2769
|  |  | 520 | 200 | 0.00062851 | 0.00028475 | 0.1362 | 0.0046145 | 23.0241 | 15.2949
|  |  | 521 | 199 | 0.00062536 | 0.00028332 | 0.1362 | 0.0045915 | 23.0245 | 15.3128
|  |  | 522 | 198 | 0.00062222 | 0.0002819 | 0.1362 | 0.0045684 | 23.025 | 15.3308
|  |  | 523 | 197 | 0.00061908 | 0.00028047 | 0.1362 | 0.0045454 | 23.0255 | 15.3489
|  |  | 524 | 196 | 0.00061594 | 0.00027905 | 0.1362 | 0.0045224 | 23.026 | 15.367
|  |  | 525 | 195 | 0.00061279 | 0.00027763 | 0.1362 | 0.0044993 | 23.0265 | 15.3852
|  |  | 526 | 194 | 0.00060965 | 0.0002762 | 0.13619 | 0.0044763 | 23.027 | 15.4033
|  |  | 527 | 193 | 0.00060651 | 0.00027478 | 0.13619 | 0.0044533 | 23.0275 | 15.4216
|  |  | 528 | 192 | 0.00060337 | 0.00027336 | 0.13619 | 0.0044303 | 23.0279 | 15.4399
|  |  | 529 | 191 | 0.00060022 | 0.00027193 | 0.13619 | 0.0044072 | 23.0284 | 15.4582
|  |  | 530 | 190 | 0.00059708 | 0.00027051 | 0.13619 | 0.0043842 | 23.0289 | 15.4765
|  |  | 531 | 189 | 0.00059394 | 0.00026908 | 0.13619 | 0.0043612 | 23.0294 | 15.4949
|  |  | 532 | 188 | 0.0005908 | 0.00026766 | 0.13619 | 0.0043382 | 23.0299 | 15.5134
|  |  | 533 | 187 | 0.00058765 | 0.00026624 | 0.13618 | 0.0043151 | 23.0304 | 15.5319
|  |  | 534 | 186 | 0.00058451 | 0.00026481 | 0.13618 | 0.0042921 | 23.0309 | 15.5504
|  |  | 535 | 185 | 0.00058137 | 0.00026339 | 0.13618 | 0.0042691 | 23.0313 | 15.569
|  |  | 536 | 184 | 0.00057823 | 0.00026197 | 0.13618 | 0.004246 | 23.0318 | 15.5877
|  |  | 537 | 183 | 0.00057508 | 0.00026054 | 0.13618 | 0.004223 | 23.0323 | 15.6063
|  |  | 538 | 182 | 0.00057194 | 0.00025912 | 0.13618 | 0.0042 | 23.0328 | 15.6251
|  |  | 539 | 181 | 0.0005688 | 0.0002577 | 0.13618 | 0.0041769 | 23.0333 | 15.6438
|  |  | 540 | 180 | 0.00056566 | 0.00025627 | 0.13617 | 0.0041539 | 23.0338 | 15.6626
|  |  | 541 | 179 | 0.00056251 | 0.00025485 | 0.13617 | 0.0041309 | 23.0343 | 15.6815
|  |  | 542 | 178 | 0.00055937 | 0.00025342 | 0.13617 | 0.0041078 | 23.0347 | 15.7004
|  |  | 543 | 177 | 0.00055623 | 0.000252 | 0.13617 | 0.0040848 | 23.0352 | 15.7193
|  |  | 544 | 176 | 0.00055309 | 0.00025058 | 0.13617 | 0.0040618 | 23.0357 | 15.7383
|  |  | 545 | 175 | 0.00054994 | 0.00024915 | 0.13617 | 0.0040387 | 23.0362 | 15.7574
|  |  | 546 | 174 | 0.0005468 | 0.00024773 | 0.13617 | 0.0040157 | 23.0367 | 15.7765
|  |  | 547 | 173 | 0.00054366 | 0.00024631 | 0.13616 | 0.0039927 | 23.0372 | 15.7956
|  |  | 548 | 172 | 0.00054052 | 0.00024488 | 0.13616 | 0.0039696 | 23.0377 | 15.8148
|  |  | 549 | 171 | 0.00053737 | 0.00024346 | 0.13616 | 0.0039466 | 23.0381 | 15.834
|  |  | 550 | 170 | 0.00053423 | 0.00024203 | 0.13616 | 0.0039235 | 23.0386 | 15.8533
|  |  | 551 | 169 | 0.00053109 | 0.00024061 | 0.13616 | 0.0039005 | 23.0391 | 15.8726
|  |  | 552 | 168 | 0.00052795 | 0.00023919 | 0.13616 | 0.0038775 | 23.0396 | 15.892
|  |  | 553 | 167 | 0.0005248 | 0.00023776 | 0.13616 | 0.0038544 | 23.0401 | 15.9114
|  |  | 554 | 166 | 0.00052166 | 0.00023634 | 0.13615 | 0.0038314 | 23.0406 | 15.9309
|  |  | 555 | 165 | 0.00051852 | 0.00023492 | 0.13615 | 0.0038083 | 23.0411 | 15.9504
|  |  | 556 | 164 | 0.00051537 | 0.00023349 | 0.13615 | 0.0037853 | 23.0416 | 15.97
|  |  | 557 | 163 | 0.00051223 | 0.00023207 | 0.13615 | 0.0037623 | 23.042 | 15.9896
|  |  | 558 | 162 | 0.00050909 | 0.00023064 | 0.13615 | 0.0037392 | 23.0425 | 16.0092
|  |  | 559 | 161 | 0.00050595 | 0.00022922 | 0.13615 | 0.0037162 | 23.043 | 16.0289
|  |  | 560 | 160 | 0.0005028 | 0.0002278 | 0.13615 | 0.0036931 | 23.0435 | 16.0487
|  |  | 561 | 159 | 0.00049966 | 0.00022637 | 0.13614 | 0.0036701 | 23.044 | 16.0685
|  |  | 562 | 158 | 0.00049652 | 0.00022495 | 0.13614 | 0.003647 | 23.0445 | 16.0884
|  |  | 563 | 157 | 0.00049338 | 0.00022353 | 0.13614 | 0.003624 | 23.045 | 16.1083
|  |  | 564 | 156 | 0.00049023 | 0.0002221 | 0.13614 | 0.003601 | 23.0454 | 16.1282
|  |  | 565 | 155 | 0.00048709 | 0.00022068 | 0.13614 | 0.0035779 | 23.0459 | 16.1482
|  |  | 566 | 154 | 0.00048395 | 0.00021925 | 0.13614 | 0.0035549 | 23.0464 | 16.1683
|  |  | 567 | 153 | 0.00048081 | 0.00021783 | 0.13614 | 0.0035318 | 23.0469 | 16.1884
|  |  | 568 | 152 | 0.00047766 | 0.00021641 | 0.13613 | 0.0035088 | 23.0474 | 16.2086
|  |  | 569 | 151 | 0.00047452 | 0.00021498 | 0.13613 | 0.0034857 | 23.0479 | 16.2288
|  |  | 570 | 150 | 0.00047138 | 0.00021356 | 0.13613 | 0.0034627 | 23.0484 | 16.249
|  |  | 571 | 149 | 0.00046824 | 0.00021214 | 0.13613 | 0.0034396 | 23.0488 | 16.2693
|  |  | 572 | 148 | 0.00046509 | 0.00021071 | 0.13613 | 0.0034166 | 23.0493 | 16.2897
|  |  | 573 | 147 | 0.00046195 | 0.00020929 | 0.13613 | 0.0033935 | 23.0498 | 16.3101
|  |  | 574 | 146 | 0.00045881 | 0.00020786 | 0.13613 | 0.0033705 | 23.0503 | 16.3306
|  |  | 575 | 145 | 0.00045567 | 0.00020644 | 0.13612 | 0.0033474 | 23.0508 | 16.3511
|  |  | 576 | 144 | 0.00045252 | 0.00020502 | 0.13612 | 0.0033244 | 23.0513 | 16.3717
|  |  | 577 | 143 | 0.00044938 | 0.00020359 | 0.13612 | 0.0033013 | 23.0518 | 16.3923
|  |  | 578 | 142 | 0.00044624 | 0.00020217 | 0.13612 | 0.0032783 | 23.0522 | 16.413
|  |  | 579 | 141 | 0.0004431 | 0.00020075 | 0.13612 | 0.0032552 | 23.0527 | 16.4337
|  |  | 580 | 140 | 0.00043995 | 0.00019932 | 0.13612 | 0.0032322 | 23.0532 | 16.4545
|  |  | 581 | 139 | 0.00043681 | 0.0001979 | 0.13612 | 0.0032091 | 23.0537 | 16.4753
|  |  | 582 | 138 | 0.00043367 | 0.00019647 | 0.13611 | 0.0031861 | 23.0542 | 16.4962
|  |  | 583 | 137 | 0.00043053 | 0.00019505 | 0.13611 | 0.003163 | 23.0547 | 16.5171
|  |  | 584 | 136 | 0.00042738 | 0.00019363 | 0.13611 | 0.00314 | 23.0552 | 16.5381
|  |  | 585 | 135 | 0.00042424 | 0.0001922 | 0.13611 | 0.0031169 | 23.0556 | 16.5592
|  |  | 586 | 134 | 0.0004211 | 0.00019078 | 0.13611 | 0.0030938 | 23.0561 | 16.5803
|  |  | 587 | 133 | 0.00041796 | 0.00018936 | 0.13611 | 0.0030708 | 23.0566 | 16.6014
|  |  | 588 | 132 | 0.00041481 | 0.00018793 | 0.13611 | 0.0030477 | 23.0571 | 16.6226
|  |  | 589 | 131 | 0.00041167 | 0.00018651 | 0.1361 | 0.0030247 | 23.0576 | 16.6439
|  |  | 590 | 130 | 0.00040853 | 0.00018508 | 0.1361 | 0.0030016 | 23.0581 | 16.6652
|  |  | 591 | 129 | 0.00040539 | 0.00018366 | 0.1361 | 0.0029786 | 23.0586 | 16.6866
|  |  | 592 | 128 | 0.00040224 | 0.00018224 | 0.1361 | 0.0029555 | 23.059 | 16.708
|  |  | 593 | 127 | 0.0003991 | 0.00018081 | 0.1361 | 0.0029324 | 23.0595 | 16.7295
|  |  | 594 | 126 | 0.00039596 | 0.00017939 | 0.1361 | 0.0029094 | 23.06 | 16.751
|  |  | 595 | 125 | 0.00039282 | 0.00017797 | 0.1361 | 0.0028863 | 23.0605 | 16.7726
|  |  | 596 | 124 | 0.00038967 | 0.00017654 | 0.13609 | 0.0028633 | 23.061 | 16.7943
|  |  | 597 | 123 | 0.00038653 | 0.00017512 | 0.13609 | 0.0028402 | 23.0615 | 16.816
|  |  | 598 | 122 | 0.00038339 | 0.0001737 | 0.13609 | 0.0028171 | 23.062 | 16.8377
|  |  | 599 | 121 | 0.00038025 | 0.00017227 | 0.13609 | 0.0027941 | 23.0624 | 16.8596
|  |  | 600 | 120 | 0.0003771 | 0.00017085 | 0.13609 | 0.002771 | 23.0629 | 16.8815
|  |  | 601 | 119 | 0.00037396 | 0.00016942 | 0.13609 | 0.002748 | 23.0634 | 16.9034
|  |  | 602 | 118 | 0.00037082 | 0.000168 | 0.13609 | 0.0027249 | 23.0639 | 16.9254
|  |  | 603 | 117 | 0.00036768 | 0.00016658 | 0.13608 | 0.0027018 | 23.0644 | 16.9474
|  |  | 604 | 116 | 0.00036453 | 0.00016515 | 0.13608 | 0.0026788 | 23.0649 | 16.9695
|  |  | 605 | 115 | 0.00036139 | 0.00016373 | 0.13608 | 0.0026557 | 23.0653 | 16.9917
|  |  | 606 | 114 | 0.00035825 | 0.00016231 | 0.13608 | 0.0026326 | 23.0658 | 17.0139
|  |  | 607 | 113 | 0.00035511 | 0.00016088 | 0.13608 | 0.0026096 | 23.0663 | 17.0362
|  |  | 608 | 112 | 0.00035196 | 0.00015946 | 0.13608 | 0.0025865 | 23.0668 | 17.0586
|  |  | 609 | 111 | 0.00034882 | 0.00015803 | 0.13608 | 0.0025634 | 23.0673 | 17.081
|  |  | 610 | 110 | 0.00034568 | 0.00015661 | 0.13607 | 0.0025404 | 23.0678 | 17.1034
|  |  | 611 | 109 | 0.00034254 | 0.00015519 | 0.13607 | 0.0025173 | 23.0683 | 17.126
|  |  | 612 | 108 | 0.00033939 | 0.00015376 | 0.13607 | 0.0024942 | 23.0687 | 17.1485
|  |  | 613 | 107 | 0.00033625 | 0.00015234 | 0.13607 | 0.0024712 | 23.0692 | 17.1712
|  |  | 614 | 106 | 0.00033311 | 0.00015092 | 0.13607 | 0.0024481 | 23.0697 | 17.1939
|  |  | 615 | 105 | 0.00032997 | 0.00014949 | 0.13607 | 0.002425 | 23.0702 | 17.2167
|  |  | 616 | 104 | 0.00032682 | 0.00014807 | 0.13607 | 0.0024019 | 23.0707 | 17.2395
|  |  | 617 | 103 | 0.00032368 | 0.00014664 | 0.13606 | 0.0023789 | 23.0712 | 17.2624
|  |  | 618 | 102 | 0.00032054 | 0.00014522 | 0.13606 | 0.0023558 | 23.0717 | 17.2853
|  |  | 619 | 101 | 0.0003174 | 0.0001438 | 0.13606 | 0.0023327 | 23.0721 | 17.3083
|  |  | 620 | 100 | 0.00031425 | 0.00014237 | 0.13606 | 0.0023097 | 23.0726 | 17.3314
|  |  | 621 | 99 | 0.00031111 | 0.00014095 | 0.13606 | 0.0022866 | 23.0731 | 17.3545
|  |  | 622 | 98 | 0.00030797 | 0.00013953 | 0.13606 | 0.0022635 | 23.0736 | 17.3777
|  |  | 623 | 97 | 0.00030483 | 0.0001381 | 0.13606 | 0.0022404 | 23.0741 | 17.401
|  |  | 624 | 96 | 0.00030168 | 0.00013668 | 0.13605 | 0.0022174 | 23.0746 | 17.4243
|  |  | 625 | 95 | 0.00029854 | 0.00013525 | 0.13605 | 0.0021943 | 23.0751 | 17.4477
|  |  | 626 | 94 | 0.0002954 | 0.00013383 | 0.13605 | 0.0021712 | 23.0755 | 17.4711
|  |  | 627 | 93 | 0.00029226 | 0.00013241 | 0.13605 | 0.0021481 | 23.076 | 17.4946
|  |  | 628 | 92 | 0.00028911 | 0.00013098 | 0.13605 | 0.0021251 | 23.0765 | 17.5182
|  |  | 629 | 91 | 0.00028597 | 0.00012956 | 0.13605 | 0.002102 | 23.077 | 17.5418
|  |  | 630 | 90 | 0.00028283 | 0.00012814 | 0.13605 | 0.0020789 | 23.0775 | 17.5655
|  |  | 631 | 89 | 0.00027969 | 0.00012671 | 0.13604 | 0.0020558 | 23.078 | 17.5893
|  |  | 632 | 88 | 0.00027654 | 0.00012529 | 0.13604 | 0.0020328 | 23.0785 | 17.6131
|  |  | 633 | 87 | 0.0002734 | 0.00012386 | 0.13604 | 0.0020097 | 23.0789 | 17.637
|  |  | 634 | 86 | 0.00027026 | 0.00012244 | 0.13604 | 0.0019866 | 23.0794 | 17.661
|  |  | 635 | 85 | 0.00026712 | 0.00012102 | 0.13604 | 0.0019635 | 23.0799 | 17.685
|  |  | 636 | 84 | 0.00026397 | 0.00011959 | 0.13604 | 0.0019404 | 23.0804 | 17.7091
|  |  | 637 | 83 | 0.00026083 | 0.00011817 | 0.13604 | 0.0019174 | 23.0809 | 17.7333
|  |  | 638 | 82 | 0.00025769 | 0.00011675 | 0.13603 | 0.0018943 | 23.0814 | 17.7575
|  |  | 639 | 81 | 0.00025454 | 0.00011532 | 0.13603 | 0.0018712 | 23.0818 | 17.7818
|  |  | 640 | 80 | 0.0002514 | 0.0001139 | 0.13603 | 0.0018481 | 23.0823 | 17.8062
|  |  | 641 | 79 | 0.00024826 | 0.00011247 | 0.13603 | 0.001825 | 23.0828 | 17.8306
|  |  | 642 | 78 | 0.00024512 | 0.00011105 | 0.13603 | 0.001802 | 23.0833 | 17.8551
|  |  | 643 | 77 | 0.00024197 | 0.00010963 | 0.13603 | 0.0017789 | 23.0838 | 17.8797
|  |  | 644 | 76 | 0.00023883 | 0.0001082 | 0.13603 | 0.0017558 | 23.0843 | 17.9043
|  |  | 645 | 75 | 0.00023569 | 0.00010678 | 0.13602 | 0.0017327 | 23.0848 | 17.929
|  |  | 646 | 74 | 0.00023255 | 0.00010536 | 0.13602 | 0.0017096 | 23.0852 | 17.9538
|  |  | 647 | 73 | 0.0002294 | 0.00010393 | 0.13602 | 0.0016865 | 23.0857 | 17.9786
|  |  | 648 | 72 | 0.00022626 | 0.00010251 | 0.13602 | 0.0016634 | 23.0862 | 18.0035
|  |  | 649 | 71 | 0.00022312 | 0.00010108 | 0.13602 | 0.0016404 | 23.0867 | 18.0285
|  |  | 650 | 70 | 0.00021998 | 9.9661e-05 | 0.13602 | 0.0016173 | 23.0872 | 18.0535
|  |  | 651 | 69 | 0.00021683 | 9.8237e-05 | 0.13602 | 0.0015942 | 23.0877 | 18.0786
|  |  | 652 | 68 | 0.00021369 | 9.6814e-05 | 0.13601 | 0.0015711 | 23.0882 | 18.1038
|  |  | 653 | 67 | 0.00021055 | 9.539e-05 | 0.13601 | 0.001548 | 23.0886 | 18.1291
|  |  | 654 | 66 | 0.00020741 | 9.3966e-05 | 0.13601 | 0.0015249 | 23.0891 | 18.1544
|  |  | 655 | 65 | 0.00020426 | 9.2542e-05 | 0.13601 | 0.0015018 | 23.0896 | 18.1798
|  |  | 656 | 64 | 0.00020112 | 9.1119e-05 | 0.13601 | 0.0014787 | 23.0901 | 18.2053
|  |  | 657 | 63 | 0.00019798 | 8.9695e-05 | 0.13601 | 0.0014557 | 23.0906 | 18.2308
|  |  | 658 | 62 | 0.00019484 | 8.8271e-05 | 0.13601 | 0.0014326 | 23.0911 | 18.2565
|  |  | 659 | 61 | 0.00019169 | 8.6848e-05 | 0.136 | 0.0014095 | 23.0916 | 18.2821
|  |  | 660 | 60 | 0.00018855 | 8.5424e-05 | 0.136 | 0.0013864 | 23.092 | 18.3079
|  |  | 661 | 59 | 0.00018541 | 8.4e-05 | 0.136 | 0.0013633 | 23.0925 | 18.3337
|  |  | 662 | 58 | 0.00018227 | 8.2576e-05 | 0.136 | 0.0013402 | 23.093 | 18.3597
|  |  | 663 | 57 | 0.00017912 | 8.1153e-05 | 0.136 | 0.0013171 | 23.0935 | 18.3856
|  |  | 664 | 56 | 0.00017598 | 7.9729e-05 | 0.136 | 0.001294 | 23.094 | 18.4117
|  |  | 665 | 55 | 0.00017284 | 7.8305e-05 | 0.136 | 0.0012709 | 23.0945 | 18.4378
|  |  | 666 | 54 | 0.0001697 | 7.6881e-05 | 0.13599 | 0.0012478 | 23.0949 | 18.464
|  |  | 667 | 53 | 0.00016655 | 7.5458e-05 | 0.13599 | 0.0012247 | 23.0954 | 18.4903
|  |  | 668 | 52 | 0.00016341 | 7.4034e-05 | 0.13599 | 0.0012016 | 23.0959 | 18.5167
|  |  | 669 | 51 | 0.00016027 | 7.261e-05 | 0.13599 | 0.0011785 | 23.0964 | 18.5431
|  |  | 670 | 50 | 0.00015713 | 7.1186e-05 | 0.13599 | 0.0011554 | 23.0969 | 18.5696
|  |  | 671 | 49 | 0.00015398 | 6.9763e-05 | 0.13599 | 0.0011323 | 23.0974 | 18.5962
|  |  | 672 | 48 | 0.00015084 | 6.8339e-05 | 0.13599 | 0.0011092 | 23.0979 | 18.6229
|  |  | 673 | 47 | 0.0001477 | 6.6915e-05 | 0.13598 | 0.0010861 | 23.0983 | 18.6496
|  |  | 674 | 46 | 0.00014456 | 6.5492e-05 | 0.13598 | 0.001063 | 23.0988 | 18.6764
|  |  | 675 | 45 | 0.00014141 | 6.4068e-05 | 0.13598 | 0.0010399 | 23.0993 | 18.7033
|  |  | 676 | 44 | 0.00013827 | 6.2644e-05 | 0.13598 | 0.0010168 | 23.0998 | 18.7303
|  |  | 677 | 43 | 0.00013513 | 6.122e-05 | 0.13598 | 0.00099375 | 23.1003 | 18.7573
|  |  | 678 | 42 | 0.00013199 | 5.9797e-05 | 0.13598 | 0.00097065 | 23.1008 | 18.7845
|  |  | 679 | 41 | 0.00012884 | 5.8373e-05 | 0.13598 | 0.00094755 | 23.1012 | 18.8117
|  |  | 680 | 40 | 0.0001257 | 5.6949e-05 | 0.13597 | 0.00092445 | 23.1017 | 18.839
|  |  | 681 | 39 | 0.00012256 | 5.5525e-05 | 0.13597 | 0.00090135 | 23.1022 | 18.8663
|  |  | 682 | 38 | 0.00011942 | 5.4102e-05 | 0.13597 | 0.00087824 | 23.1027 | 18.8938
|  |  | 683 | 37 | 0.00011627 | 5.2678e-05 | 0.13597 | 0.00085514 | 23.1032 | 18.9213
|  |  | 684 | 36 | 0.00011313 | 5.1254e-05 | 0.13597 | 0.00083204 | 23.1037 | 18.9489
|  |  | 685 | 35 | 0.00010999 | 4.9831e-05 | 0.13597 | 0.00080893 | 23.1042 | 18.9766
|  |  | 686 | 34 | 0.00010685 | 4.8407e-05 | 0.13597 | 0.00078583 | 23.1046 | 19.0044
|  |  | 687 | 33 | 0.0001037 | 4.6983e-05 | 0.13596 | 0.00076272 | 23.1051 | 19.0323
|  |  | 688 | 32 | 0.00010056 | 4.5559e-05 | 0.13596 | 0.00073962 | 23.1056 | 19.0602
|  |  | 689 | 31 | 9.7418e-05 | 4.4136e-05 | 0.13596 | 0.00071651 | 23.1061 | 19.0882
|  |  | 690 | 30 | 9.4276e-05 | 4.2712e-05 | 0.13596 | 0.00069341 | 23.1066 | 19.1163
|  |  | 691 | 29 | 9.1133e-05 | 4.1288e-05 | 0.13596 | 0.0006703 | 23.1071 | 19.1445
|  |  | 692 | 28 | 8.7991e-05 | 3.9864e-05 | 0.13596 | 0.00064719 | 23.1075 | 19.1728
|  |  | 693 | 27 | 8.4848e-05 | 3.8441e-05 | 0.13596 | 0.00062409 | 23.108 | 19.2011
|  |  | 694 | 26 | 8.1706e-05 | 3.7017e-05 | 0.13595 | 0.00060098 | 23.1085 | 19.2296
|  |  | 695 | 25 | 7.8563e-05 | 3.5593e-05 | 0.13595 | 0.00057787 | 23.109 | 19.2581
|  |  | 696 | 24 | 7.5421e-05 | 3.417e-05 | 0.13595 | 0.00055476 | 23.1095 | 19.2867
|  |  | 697 | 23 | 7.2278e-05 | 3.2746e-05 | 0.13595 | 0.00053165 | 23.11 | 19.3154
|  |  | 698 | 22 | 6.9136e-05 | 3.1322e-05 | 0.13595 | 0.00050854 | 23.1105 | 19.3442
|  |  | 699 | 21 | 6.5993e-05 | 2.9898e-05 | 0.13595 | 0.00048543 | 23.1109 | 19.3731
|  |  | 700 | 20 | 6.2851e-05 | 2.8475e-05 | 0.13595 | 0.00046232 | 23.1114 | 19.402
|  |  | 701 | 19 | 5.9708e-05 | 2.7051e-05 | 0.13594 | 0.00043921 | 23.1119 | 19.4311
|  |  | 702 | 18 | 5.6566e-05 | 2.5627e-05 | 0.13594 | 0.0004161 | 23.1124 | 19.4602
|  |  | 703 | 17 | 5.3423e-05 | 2.4203e-05 | 0.13594 | 0.00039298 | 23.1129 | 19.4894
|  |  | 704 | 16 | 5.028e-05 | 2.278e-05 | 0.13594 | 0.00036987 | 23.1134 | 19.5187
|  |  | 705 | 15 | 4.7138e-05 | 2.1356e-05 | 0.13594 | 0.00034676 | 23.1138 | 19.5481
|  |  | 706 | 14 | 4.3995e-05 | 1.9932e-05 | 0.13594 | 0.00032364 | 23.1143 | 19.5776
|  |  | 707 | 13 | 4.0853e-05 | 1.8508e-05 | 0.13594 | 0.00030053 | 23.1148 | 19.6072
|  |  | 708 | 12 | 3.771e-05 | 1.7085e-05 | 0.13593 | 0.00027742 | 23.1153 | 19.6368
|  |  | 709 | 11 | 3.4568e-05 | 1.5661e-05 | 0.13593 | 0.0002543 | 23.1158 | 19.6666
|  |  | 710 | 10 | 3.1425e-05 | 1.4237e-05 | 0.13593 | 0.00023118 | 23.1163 | 19.6964
|  |  | 711 | 9 | 2.8283e-05 | 1.2814e-05 | 0.13593 | 0.00020807 | 23.1168 | 19.7264
|  |  | 712 | 8 | 2.514e-05 | 1.139e-05 | 0.13593 | 0.00018495 | 23.1172 | 19.7564
|  |  | 713 | 7 | 2.1998e-05 | 9.9661e-06 | 0.13593 | 0.00016183 | 23.1177 | 19.7865
|  |  | 714 | 6 | 1.8855e-05 | 8.5424e-06 | 0.13593 | 0.00013872 | 23.1182 | 19.8167
|  |  | 715 | 5 | 1.5713e-05 | 7.1186e-06 | 0.13592 | 0.0001156 | 23.1187 | 19.847
|  |  | 716 | 4 | 1.257e-05 | 5.6949e-06 | 0.13592 | 9.248e-05 | 23.1192 | 19.8775
|  |  | 717 | 3 | 9.4276e-06 | 4.2712e-06 | 0.13592 | 6.936e-05 | 23.1197 | 19.9079
|  |  | 718 | 2 | 6.2851e-06 | 2.8475e-06 | 0.13592 | 4.6241e-05 | 23.1201 | 19.9385
|  |  | 719 | 1 | 3.1425e-06 | 1.4237e-06 | 0.13592 | 2.3121e-05 | 23.1206 | 19.9692
|  |  | 720 | 0 | 0 | 0 | 0.13592 | 0 | 23.1211 | 20
|  |  | 721 | -1 | -3.1425e-06 | -1.4237e-06 | 0.13592 | -2.3121e-05 | 23.1216 | 20.0309
|  |  | 722 | -2 | -6.2851e-06 | -2.8475e-06 | 0.13591 | -4.6243e-05 | 23.1221 | 20.0618
|  |  | 723 | -3 | -9.4276e-06 | -4.2712e-06 | 0.13591 | -6.9365e-05 | 23.1226 | 20.0929
|  |  | 724 | -4 | -1.257e-05 | -5.6949e-06 | 0.13591 | -9.2487e-05 | 23.1231 | 20.1241
|  |  | 725 | -5 | -1.5713e-05 | -7.1186e-06 | 0.13591 | -0.00011561 | 23.1235 | 20.1553
|  |  | 726 | -6 | -1.8855e-05 | -8.5424e-06 | 0.13591 | -0.00013873 | 23.124 | 20.1867
|  |  | 727 | -7 | -2.1998e-05 | -9.9661e-06 | 0.13591 | -0.00016186 | 23.1245 | 20.2182
|  |  | 728 | -8 | -2.514e-05 | -1.139e-05 | 0.13591 | -0.00018498 | 23.125 | 20.2497
|  |  | 729 | -9 | -2.8283e-05 | -1.2814e-05 | 0.1359 | -0.00020811 | 23.1255 | 20.2814
|  |  | 730 | -10 | -3.1425e-05 | -1.4237e-05 | 0.1359 | -0.00023123 | 23.126 | 20.3131
|  |  | 731 | -11 | -3.4568e-05 | -1.5661e-05 | 0.1359 | -0.00025436 | 23.1264 | 20.345
|  |  | 732 | -12 | -3.771e-05 | -1.7085e-05 | 0.1359 | -0.00027749 | 23.1269 | 20.3769
|  |  | 733 | -13 | -4.0853e-05 | -1.8508e-05 | 0.1359 | -0.00030061 | 23.1274 | 20.409
|  |  | 734 | -14 | -4.3995e-05 | -1.9932e-05 | 0.1359 | -0.00032374 | 23.1279 | 20.4412
|  |  | 735 | -15 | -4.7138e-05 | -2.1356e-05 | 0.1359 | -0.00034687 | 23.1284 | 20.4734
|  |  | 736 | -16 | -5.028e-05 | -2.278e-05 | 0.13589 | -0.00037 | 23.1289 | 20.5058
|  |  | 737 | -17 | -5.3423e-05 | -2.4203e-05 | 0.13589 | -0.00039312 | 23.1293 | 20.5383
|  |  | 738 | -18 | -5.6566e-05 | -2.5627e-05 | 0.13589 | -0.00041625 | 23.1298 | 20.5708
|  |  | 739 | -19 | -5.9708e-05 | -2.7051e-05 | 0.13589 | -0.00043938 | 23.1303 | 20.6035
|  |  | 740 | -20 | -6.2851e-05 | -2.8475e-05 | 0.13589 | -0.00046251 | 23.1308 | 20.6363
|  |  | 741 | -21 | -6.5993e-05 | -2.9898e-05 | 0.13589 | -0.00048565 | 23.1313 | 20.6692
|  |  | 742 | -22 | -6.9136e-05 | -3.1322e-05 | 0.13589 | -0.00050878 | 23.1318 | 20.7022
|  |  | 743 | -23 | -7.2278e-05 | -3.2746e-05 | 0.13588 | -0.00053191 | 23.1323 | 20.7353
|  |  | 744 | -24 | -7.5421e-05 | -3.417e-05 | 0.13588 | -0.00055504 | 23.1327 | 20.7685
|  |  | 745 | -25 | -7.8563e-05 | -3.5593e-05 | 0.13588 | -0.00057817 | 23.1332 | 20.8018
|  |  | 746 | -26 | -8.1706e-05 | -3.7017e-05 | 0.13588 | -0.00060131 | 23.1337 | 20.8352
|  |  | 747 | -27 | -8.4848e-05 | -3.8441e-05 | 0.13588 | -0.00062444 | 23.1342 | 20.8687
|  |  | 748 | -28 | -8.7991e-05 | -3.9864e-05 | 0.13588 | -0.00064757 | 23.1347 | 20.9024
|  |  | 749 | -29 | -9.1133e-05 | -4.1288e-05 | 0.13588 | -0.00067071 | 23.1352 | 20.9361
|  |  | 750 | -30 | -9.4276e-05 | -4.2712e-05 | 0.13587 | -0.00069384 | 23.1356 | 20.97
|  |  | 751 | -31 | -9.7418e-05 | -4.4136e-05 | 0.13587 | -0.00071698 | 23.1361 | 21.0039
|  |  | 752 | -32 | -0.00010056 | -4.5559e-05 | 0.13587 | -0.00074012 | 23.1366 | 21.038
|  |  | 753 | -33 | -0.0001037 | -4.6983e-05 | 0.13587 | -0.00076325 | 23.1371 | 21.0722
|  |  | 754 | -34 | -0.00010685 | -4.8407e-05 | 0.13587 | -0.00078639 | 23.1376 | 21.1065
|  |  | 755 | -35 | -0.00010999 | -4.9831e-05 | 0.13587 | -0.00080953 | 23.1381 | 21.1409
|  |  | 756 | -36 | -0.00011313 | -5.1254e-05 | 0.13587 | -0.00083267 | 23.1385 | 21.1755
|  |  | 757 | -37 | -0.00011627 | -5.2678e-05 | 0.13586 | -0.0008558 | 23.139 | 21.2101
|  |  | 758 | -38 | -0.00011942 | -5.4102e-05 | 0.13586 | -0.00087894 | 23.1395 | 21.2449
|  |  | 759 | -39 | -0.00012256 | -5.5525e-05 | 0.13586 | -0.00090208 | 23.14 | 21.2797
|  |  | 760 | -40 | -0.0001257 | -5.6949e-05 | 0.13586 | -0.00092522 | 23.1405 | 21.3147
|  |  | 761 | -41 | -0.00012884 | -5.8373e-05 | 0.13586 | -0.00094836 | 23.141 | 21.3498
|  |  | 762 | -42 | -0.00013199 | -5.9797e-05 | 0.13586 | -0.0009715 | 23.1415 | 21.385
|  |  | 763 | -43 | -0.00013513 | -6.122e-05 | 0.13586 | -0.00099465 | 23.1419 | 21.4204
|  |  | 764 | -44 | -0.00013827 | -6.2644e-05 | 0.13585 | -0.0010178 | 23.1424 | 21.4558
|  |  | 765 | -45 | -0.00014141 | -6.4068e-05 | 0.13585 | -0.0010409 | 23.1429 | 21.4914
|  |  | 766 | -46 | -0.00014456 | -6.5492e-05 | 0.13585 | -0.0010641 | 23.1434 | 21.5271
|  |  | 767 | -47 | -0.0001477 | -6.6915e-05 | 0.13585 | -0.0010872 | 23.1439 | 21.5629
|  |  | 768 | -48 | -0.00015084 | -6.8339e-05 | 0.13585 | -0.0011104 | 23.1444 | 21.5988
|  |  | 769 | -49 | -0.00015398 | -6.9763e-05 | 0.13585 | -0.0011335 | 23.1448 | 21.6349
|  |  | 770 | -50 | -0.00015713 | -7.1186e-05 | 0.13585 | -0.0011566 | 23.1453 | 21.671
|  |  | 771 | -51 | -0.00016027 | -7.261e-05 | 0.13584 | -0.0011798 | 23.1458 | 21.7073
|  |  | 772 | -52 | -0.00016341 | -7.4034e-05 | 0.13584 | -0.0012029 | 23.1463 | 21.7437
|  |  | 773 | -53 | -0.00016655 | -7.5458e-05 | 0.13584 | -0.0012261 | 23.1468 | 21.7803
|  |  | 774 | -54 | -0.0001697 | -7.6881e-05 | 0.13584 | -0.0012492 | 23.1473 | 21.8169
|  |  | 775 | -55 | -0.00017284 | -7.8305e-05 | 0.13584 | -0.0012724 | 23.1477 | 21.8537
|  |  | 776 | -56 | -0.00017598 | -7.9729e-05 | 0.13584 | -0.0012955 | 23.1482 | 21.8906
|  |  | 777 | -57 | -0.00017912 | -8.1153e-05 | 0.13584 | -0.0013187 | 23.1487 | 21.9277
|  |  | 778 | -58 | -0.00018227 | -8.2576e-05 | 0.13583 | -0.0013418 | 23.1492 | 21.9648
|  |  | 779 | -59 | -0.00018541 | -8.4e-05 | 0.13583 | -0.001365 | 23.1497 | 22.0021
|  |  | 780 | -60 | -0.00018855 | -8.5424e-05 | 0.13583 | -0.0013881 | 23.1502 | 22.0395
|  |  | 781 | -61 | -0.00019169 | -8.6848e-05 | 0.13583 | -0.0014113 | 23.1506 | 22.0771
|  |  | 782 | -62 | -0.00019484 | -8.8271e-05 | 0.13583 | -0.0014344 | 23.1511 | 22.1148
|  |  | 783 | -63 | -0.00019798 | -8.9695e-05 | 0.13583 | -0.0014576 | 23.1516 | 22.1526
|  |  | 784 | -64 | -0.00020112 | -9.1119e-05 | 0.13583 | -0.0014807 | 23.1521 | 22.1905
|  |  | 785 | -65 | -0.00020426 | -9.2542e-05 | 0.13582 | -0.0015039 | 23.1526 | 22.2286
|  |  | 786 | -66 | -0.00020741 | -9.3966e-05 | 0.13582 | -0.001527 | 23.1531 | 22.2668
|  |  | 787 | -67 | -0.00021055 | -9.539e-05 | 0.13582 | -0.0015502 | 23.1535 | 22.3051
|  |  | 788 | -68 | -0.00021369 | -9.6814e-05 | 0.13582 | -0.0015733 | 23.154 | 22.3436
|  |  | 789 | -69 | -0.00021683 | -9.8237e-05 | 0.13582 | -0.0015965 | 23.1545 | 22.3822
|  |  | 790 | -70 | -0.00021998 | -9.9661e-05 | 0.13582 | -0.0016196 | 23.155 | 22.4209
|  |  | 791 | -71 | -0.00022312 | -0.00010108 | 0.13582 | -0.0016428 | 23.1555 | 22.4598
|  |  | 792 | -72 | -0.00022626 | -0.00010251 | 0.13581 | -0.001666 | 23.156 | 22.4988
|  |  | 793 | -73 | -0.0002294 | -0.00010393 | 0.13581 | -0.0016891 | 23.1564 | 22.5379
|  |  | 794 | -74 | -0.00023255 | -0.00010536 | 0.13581 | -0.0017123 | 23.1569 | 22.5772
|  |  | 795 | -75 | -0.00023569 | -0.00010678 | 0.13581 | -0.0017354 | 23.1574 | 22.6166
|  |  | 796 | -76 | -0.00023883 | -0.0001082 | 0.13581 | -0.0017586 | 23.1579 | 22.6562
|  |  | 797 | -77 | -0.00024197 | -0.00010963 | 0.13581 | -0.0017817 | 23.1584 | 22.6958
|  |  | 798 | -78 | -0.00024512 | -0.00011105 | 0.13581 | -0.0018049 | 23.1589 | 22.7357
|  |  | 799 | -79 | -0.00024826 | -0.00011247 | 0.1358 | -0.0018281 | 23.1594 | 22.7756
|  |  | 800 | -80 | -0.0002514 | -0.0001139 | 0.1358 | -0.0018512 | 23.1598 | 22.8158
|  |  | 801 | -81 | -0.00025454 | -0.00011532 | 0.1358 | -0.0018744 | 23.1603 | 22.856
|  |  | 802 | -82 | -0.00025769 | -0.00011675 | 0.1358 | -0.0018975 | 23.1608 | 22.8964
|  |  | 803 | -83 | -0.00026083 | -0.00011817 | 0.1358 | -0.0019207 | 23.1613 | 22.937
|  |  | 804 | -84 | -0.00026397 | -0.00011959 | 0.1358 | -0.0019439 | 23.1618 | 22.9777
|  |  | 805 | -85 | -0.00026712 | -0.00012102 | 0.1358 | -0.001967 | 23.1623 | 23.0185
|  |  | 806 | -86 | -0.00027026 | -0.00012244 | 0.1358 | -0.0019902 | 23.1627 | 23.0595
|  |  | 807 | -87 | -0.0002734 | -0.00012386 | 0.13579 | -0.0020133 | 23.1632 | 23.1006
|  |  | 808 | -88 | -0.00027654 | -0.00012529 | 0.13579 | -0.0020365 | 23.1637 | 23.1419
|  |  | 809 | -89 | -0.00027969 | -0.00012671 | 0.13579 | -0.0020597 | 23.1642 | 23.1833
|  |  | 810 | -90 | -0.00028283 | -0.00012814 | 0.13579 | -0.0020828 | 23.1647 | 23.2249
|  |  | 811 | -91 | -0.00028597 | -0.00012956 | 0.13579 | -0.002106 | 23.1652 | 23.2666
|  |  | 812 | -92 | -0.00028911 | -0.00013098 | 0.13579 | -0.0021292 | 23.1656 | 23.3085
|  |  | 813 | -93 | -0.00029226 | -0.00013241 | 0.13579 | -0.0021523 | 23.1661 | 23.3505
|  |  | 814 | -94 | -0.0002954 | -0.00013383 | 0.13578 | -0.0021755 | 23.1666 | 23.3927
|  |  | 815 | -95 | -0.00029854 | -0.00013525 | 0.13578 | -0.0021987 | 23.1671 | 23.435
|  |  | 816 | -96 | -0.00030168 | -0.00013668 | 0.13578 | -0.0022218 | 23.1676 | 23.4775
|  |  | 817 | -97 | -0.00030483 | -0.0001381 | 0.13578 | -0.002245 | 23.1681 | 23.5201
|  |  | 818 | -98 | -0.00030797 | -0.00013953 | 0.13578 | -0.0022682 | 23.1685 | 23.5629
|  |  | 819 | -99 | -0.00031111 | -0.00014095 | 0.13578 | -0.0022913 | 23.169 | 23.6059
|  |  | 820 | -100 | -0.00031425 | -0.00014237 | 0.13578 | -0.0023145 | 23.1695 | 23.649
|  |  | 821 | -101 | -0.0003174 | -0.0001438 | 0.13577 | -0.0023377 | 23.17 | 23.6923
|  |  | 822 | -102 | -0.00032054 | -0.00014522 | 0.13577 | -0.0023608 | 23.1705 | 23.7357
|  |  | 823 | -103 | -0.00032368 | -0.00014664 | 0.13577 | -0.002384 | 23.171 | 23.7793
|  |  | 824 | -104 | -0.00032682 | -0.00014807 | 0.13577 | -0.0024072 | 23.1714 | 23.8231
|  |  | 825 | -105 | -0.00032997 | -0.00014949 | 0.13577 | -0.0024304 | 23.1719 | 23.867
|  |  | 826 | -106 | -0.00033311 | -0.00015092 | 0.13577 | -0.0024535 | 23.1724 | 23.9111
|  |  | 827 | -107 | -0.00033625 | -0.00015234 | 0.13577 | -0.0024767 | 23.1729 | 23.9553
|  |  | 828 | -108 | -0.00033939 | -0.00015376 | 0.13576 | -0.0024999 | 23.1734 | 23.9997
|  |  | 829 | -109 | -0.00034254 | -0.00015519 | 0.13576 | -0.0025231 | 23.1739 | 24.0443
|  |  | 830 | -110 | -0.00034568 | -0.00015661 | 0.13576 | -0.0025462 | 23.1743 | 24.089
|  |  | 831 | -111 | -0.00034882 | -0.00015803 | 0.13576 | -0.0025694 | 23.1748 | 24.1339
|  |  | 832 | -112 | -0.00035196 | -0.00015946 | 0.13576 | -0.0025926 | 23.1753 | 24.179
|  |  | 833 | -113 | -0.00035511 | -0.00016088 | 0.13576 | -0.0026157 | 23.1758 | 24.2243
|  |  | 834 | -114 | -0.00035825 | -0.00016231 | 0.13576 | -0.0026389 | 23.1763 | 24.2697
|  |  | 835 | -115 | -0.00036139 | -0.00016373 | 0.13575 | -0.0026621 | 23.1768 | 24.3153
|  |  | 836 | -116 | -0.00036453 | -0.00016515 | 0.13575 | -0.0026853 | 23.1772 | 24.361
|  |  | 837 | -117 | -0.00036768 | -0.00016658 | 0.13575 | -0.0027085 | 23.1777 | 24.407
|  |  | 838 | -118 | -0.00037082 | -0.000168 | 0.13575 | -0.0027316 | 23.1782 | 24.4531
|  |  | 839 | -119 | -0.00037396 | -0.00016942 | 0.13575 | -0.0027548 | 23.1787 | 24.4994
|  |  | 840 | -120 | -0.0003771 | -0.00017085 | 0.13575 | -0.002778 | 23.1792 | 24.5458
|  |  | 841 | -121 | -0.00038025 | -0.00017227 | 0.13575 | -0.0028012 | 23.1797 | 24.5925
|  |  | 842 | -122 | -0.00038339 | -0.0001737 | 0.13574 | -0.0028243 | 23.1801 | 24.6393
|  |  | 843 | -123 | -0.00038653 | -0.00017512 | 0.13574 | -0.0028475 | 23.1806 | 24.6863
|  |  | 844 | -124 | -0.00038967 | -0.00017654 | 0.13574 | -0.0028707 | 23.1811 | 24.7335
|  |  | 845 | -125 | -0.00039282 | -0.00017797 | 0.13574 | -0.0028939 | 23.1816 | 24.7808
|  |  | 846 | -126 | -0.00039596 | -0.00017939 | 0.13574 | -0.0029171 | 23.1821 | 24.8284
|  |  | 847 | -127 | -0.0003991 | -0.00018081 | 0.13574 | -0.0029403 | 23.1826 | 24.8761
|  |  | 848 | -128 | -0.00040224 | -0.00018224 | 0.13574 | -0.0029634 | 23.183 | 24.924
|  |  | 849 | -129 | -0.00040539 | -0.00018366 | 0.13573 | -0.0029866 | 23.1835 | 24.9721
|  |  | 850 | -130 | -0.00040853 | -0.00018508 | 0.13573 | -0.0030098 | 23.184 | 25.0204
|  |  | 851 | -131 | -0.00041167 | -0.00018651 | 0.13573 | -0.003033 | 23.1845 | 25.0688
|  |  | 852 | -132 | -0.00041481 | -0.00018793 | 0.13573 | -0.0030562 | 23.185 | 25.1175
|  |  | 853 | -133 | -0.00041796 | -0.00018936 | 0.13573 | -0.0030794 | 23.1855 | 25.1664
|  |  | 854 | -134 | -0.0004211 | -0.00019078 | 0.13573 | -0.0031025 | 23.1859 | 25.2154
|  |  | 855 | -135 | -0.00042424 | -0.0001922 | 0.13573 | -0.0031257 | 23.1864 | 25.2646
|  |  | 856 | -136 | -0.00042738 | -0.00019363 | 0.13572 | -0.0031489 | 23.1869 | 25.3141
|  |  | 857 | -137 | -0.00043053 | -0.00019505 | 0.13572 | -0.0031721 | 23.1874 | 25.3637
|  |  | 858 | -138 | -0.00043367 | -0.00019647 | 0.13572 | -0.0031953 | 23.1879 | 25.4135
|  |  | 859 | -139 | -0.00043681 | -0.0001979 | 0.13572 | -0.0032185 | 23.1884 | 25.4635
|  |  | 860 | -140 | -0.00043995 | -0.00019932 | 0.13572 | -0.0032417 | 23.1888 | 25.5137
|  |  | 861 | -141 | -0.0004431 | -0.00020075 | 0.13572 | -0.0032649 | 23.1893 | 25.5642
|  |  | 862 | -142 | -0.00044624 | -0.00020217 | 0.13572 | -0.003288 | 23.1898 | 25.6148
|  |  | 863 | -143 | -0.00044938 | -0.00020359 | 0.13571 | -0.0033112 | 23.1903 | 25.6656
|  |  | 864 | -144 | -0.00045252 | -0.00020502 | 0.13571 | -0.0033344 | 23.1908 | 25.7166
|  |  | 865 | -145 | -0.00045567 | -0.00020644 | 0.13571 | -0.0033576 | 23.1912 | 25.7678
|  |  | 866 | -146 | -0.00045881 | -0.00020786 | 0.13571 | -0.0033808 | 23.1917 | 25.8193
|  |  | 867 | -147 | -0.00046195 | -0.00020929 | 0.13571 | -0.003404 | 23.1922 | 25.8709
|  |  | 868 | -148 | -0.00046509 | -0.00021071 | 0.13571 | -0.0034272 | 23.1927 | 25.9228
|  |  | 869 | -149 | -0.00046824 | -0.00021214 | 0.13571 | -0.0034504 | 23.1932 | 25.9748
|  |  | 870 | -150 | -0.00047138 | -0.00021356 | 0.1357 | -0.0034736 | 23.1937 | 26.0271
|  |  | 871 | -151 | -0.00047452 | -0.00021498 | 0.1357 | -0.0034968 | 23.1941 | 26.0796
|  |  | 872 | -152 | -0.00047766 | -0.00021641 | 0.1357 | -0.00352 | 23.1946 | 26.1322
|  |  | 873 | -153 | -0.00048081 | -0.00021783 | 0.1357 | -0.0035432 | 23.1951 | 26.1851
|  |  | 874 | -154 | -0.00048395 | -0.00021925 | 0.1357 | -0.0035664 | 23.1956 | 26.2383
|  |  | 875 | -155 | -0.00048709 | -0.00022068 | 0.1357 | -0.0035895 | 23.1961 | 26.2916
|  |  | 876 | -156 | -0.00049023 | -0.0002221 | 0.1357 | -0.0036127 | 23.1966 | 26.3452
|  |  | 877 | -157 | -0.00049338 | -0.00022353 | 0.13569 | -0.0036359 | 23.197 | 26.3989
|  |  | 878 | -158 | -0.00049652 | -0.00022495 | 0.13569 | -0.0036591 | 23.1975 | 26.4529
|  |  | 879 | -159 | -0.00049966 | -0.00022637 | 0.13569 | -0.0036823 | 23.198 | 26.5072
|  |  | 880 | -160 | -0.0005028 | -0.0002278 | 0.13569 | -0.0037055 | 23.1985 | 26.5616
|  |  | 881 | -161 | -0.00050595 | -0.00022922 | 0.13569 | -0.0037287 | 23.199 | 26.6163
|  |  | 882 | -162 | -0.00050909 | -0.00023064 | 0.13569 | -0.0037519 | 23.1995 | 26.6712
|  |  | 883 | -163 | -0.00051223 | -0.00023207 | 0.13569 | -0.0037751 | 23.1999 | 26.7263
|  |  | 884 | -164 | -0.00051537 | -0.00023349 | 0.13568 | -0.0037983 | 23.2004 | 26.7816
|  |  | 885 | -165 | -0.00051852 | -0.00023492 | 0.13568 | -0.0038215 | 23.2009 | 26.8372
|  |  | 886 | -166 | -0.00052166 | -0.00023634 | 0.13568 | -0.0038447 | 23.2014 | 26.893
|  |  | 887 | -167 | -0.0005248 | -0.00023776 | 0.13568 | -0.0038679 | 23.2019 | 26.9491
|  |  | 888 | -168 | -0.00052795 | -0.00023919 | 0.13568 | -0.0038911 | 23.2024 | 27.0054
|  |  | 889 | -169 | -0.00053109 | -0.00024061 | 0.13568 | -0.0039143 | 23.2028 | 27.0619
|  |  | 890 | -170 | -0.00053423 | -0.00024203 | 0.13568 | -0.0039375 | 23.2033 | 27.1187
|  |  | 891 | -171 | -0.00053737 | -0.00024346 | 0.13567 | -0.0039607 | 23.2038 | 27.1757
|  |  | 892 | -172 | -0.00054052 | -0.00024488 | 0.13567 | -0.0039839 | 23.2043 | 27.2329
|  |  | 893 | -173 | -0.00054366 | -0.00024631 | 0.13567 | -0.0040072 | 23.2048 | 27.2904
|  |  | 894 | -174 | -0.0005468 | -0.00024773 | 0.13567 | -0.0040304 | 23.2053 | 27.3481
|  |  | 895 | -175 | -0.00054994 | -0.00024915 | 0.13567 | -0.0040536 | 23.2057 | 27.4061
|  |  | 896 | -176 | -0.00055309 | -0.00025058 | 0.13567 | -0.0040768 | 23.2062 | 27.4643
|  |  | 897 | -177 | -0.00055623 | -0.000252 | 0.13567 | -0.0041 | 23.2067 | 27.5228
|  |  | 898 | -178 | -0.00055937 | -0.00025342 | 0.13566 | -0.0041232 | 23.2072 | 27.5815
|  |  | 899 | -179 | -0.00056251 | -0.00025485 | 0.13566 | -0.0041464 | 23.2077 | 27.6405
|  |  | 900 | -180 | -0.00056566 | -0.00025627 | 0.13566 | -0.0041696 | 23.2081 | 27.6997
|  |  | 901 | -181 | -0.0005688 | -0.0002577 | 0.13566 | -0.0041928 | 23.2086 | 27.7592
|  |  | 902 | -182 | -0.00057194 | -0.00025912 | 0.13566 | -0.004216 | 23.2091 | 27.8189
|  |  | 903 | -183 | -0.00057508 | -0.00026054 | 0.13566 | -0.0042392 | 23.2096 | 27.8789
|  |  | 904 | -184 | -0.00057823 | -0.00026197 | 0.13566 | -0.0042624 | 23.2101 | 27.9392
|  |  | 905 | -185 | -0.00058137 | -0.00026339 | 0.13565 | -0.0042856 | 23.2106 | 27.9997
|  |  | 906 | -186 | -0.00058451 | -0.00026481 | 0.13565 | -0.0043089 | 23.211 | 28.0605
|  |  | 907 | -187 | -0.00058765 | -0.00026624 | 0.13565 | -0.0043321 | 23.2115 | 28.1216
|  |  | 908 | -188 | -0.0005908 | -0.00026766 | 0.13565 | -0.0043553 | 23.212 | 28.1829
|  |  | 909 | -189 | -0.00059394 | -0.00026908 | 0.13565 | -0.0043785 | 23.2125 | 28.2445
|  |  | 910 | -190 | -0.00059708 | -0.00027051 | 0.13565 | -0.0044017 | 23.213 | 28.3063
|  |  | 911 | -191 | -0.00060022 | -0.00027193 | 0.13565 | -0.0044249 | 23.2135 | 28.3685
|  |  | 912 | -192 | -0.00060337 | -0.00027336 | 0.13564 | -0.0044481 | 23.2139 | 28.4309
|  |  | 913 | -193 | -0.00060651 | -0.00027478 | 0.13564 | -0.0044713 | 23.2144 | 28.4936
|  |  | 914 | -194 | -0.00060965 | -0.0002762 | 0.13564 | -0.0044946 | 23.2149 | 28.5565
|  |  | 915 | -195 | -0.00061279 | -0.00027763 | 0.13564 | -0.0045178 | 23.2154 | 28.6198
|  |  | 916 | -196 | -0.00061594 | -0.00027905 | 0.13564 | -0.004541 | 23.2159 | 28.6833
|  |  | 917 | -197 | -0.00061908 | -0.00028047 | 0.13564 | -0.0045642 | 23.2163 | 28.7471
|  |  | 918 | -198 | -0.00062222 | -0.0002819 | 0.13564 | -0.0045874 | 23.2168 | 28.8112
|  |  | 919 | -199 | -0.00062536 | -0.00028332 | 0.13563 | -0.0046106 | 23.2173 | 28.8756
|  |  | 920 | -200 | -0.00062851 | -0.00028475 | 0.13563 | -0.0046338 | 23.2178 | 28.9403
|  |  | 921 | -201 | -0.00063165 | -0.00028617 | 0.13563 | -0.0046571 | 23.2183 | 29.0052
|  |  | 922 | -202 | -0.00063479 | -0.00028759 | 0.13563 | -0.0046803 | 23.2188 | 29.0705
|  |  | 923 | -203 | -0.00063793 | -0.00028902 | 0.13563 | -0.0047035 | 23.2192 | 29.136
|  |  | 924 | -204 | -0.00064108 | -0.00029044 | 0.13563 | -0.0047267 | 23.2197 | 29.2019
|  |  | 925 | -205 | -0.00064422 | -0.00029186 | 0.13563 | -0.0047499 | 23.2202 | 29.268
|  |  | 926 | -206 | -0.00064736 | -0.00029329 | 0.13562 | -0.0047732 | 23.2207 | 29.3345
|  |  | 927 | -207 | -0.0006505 | -0.00029471 | 0.13562 | -0.0047964 | 23.2212 | 29.4013
|  |  | 928 | -208 | -0.00065365 | -0.00029614 | 0.13562 | -0.0048196 | 23.2217 | 29.4683
|  |  | 929 | -209 | -0.00065679 | -0.00029756 | 0.13562 | -0.0048428 | 23.2221 | 29.5357
|  |  | 930 | -210 | -0.00065993 | -0.00029898 | 0.13562 | -0.004866 | 23.2226 | 29.6034
|  |  | 931 | -211 | -0.00066307 | -0.00030041 | 0.13562 | -0.0048893 | 23.2231 | 29.6714
|  |  | 932 | -212 | -0.00066622 | -0.00030183 | 0.13562 | -0.0049125 | 23.2236 | 29.7397
|  |  | 933 | -213 | -0.00066936 | -0.00030325 | 0.13561 | -0.0049357 | 23.2241 | 29.8083
|  |  | 934 | -214 | -0.0006725 | -0.00030468 | 0.13561 | -0.0049589 | 23.2245 | 29.8773
|  |  | 935 | -215 | -0.00067564 | -0.0003061 | 0.13561 | -0.0049822 | 23.225 | 29.9465
|  |  | 936 | -216 | -0.00067879 | -0.00030753 | 0.13561 | -0.0050054 | 23.2255 | 30.0161
|  |  | 937 | -217 | -0.00068193 | -0.00030895 | 0.13561 | -0.0050286 | 23.226 | 30.086
|  |  | 938 | -218 | -0.00068507 | -0.00031037 | 0.13561 | -0.0050518 | 23.2265 | 30.1563
|  |  | 939 | -219 | -0.00068821 | -0.0003118 | 0.13561 | -0.0050751 | 23.227 | 30.2268
|  |  | 940 | -220 | -0.00069136 | -0.00031322 | 0.1356 | -0.0050983 | 23.2274 | 30.2977
|  |  | 941 | -221 | -0.0006945 | -0.00031464 | 0.1356 | -0.0051215 | 23.2279 | 30.369
|  |  | 942 | -222 | -0.00069764 | -0.00031607 | 0.1356 | -0.0051448 | 23.2284 | 30.4406
|  |  | 943 | -223 | -0.00070078 | -0.00031749 | 0.1356 | -0.005168 | 23.2289 | 30.5125
|  |  | 944 | -224 | -0.00070393 | -0.00031892 | 0.1356 | -0.0051912 | 23.2294 | 30.5847
|  |  | 945 | -225 | -0.00070707 | -0.00032034 | 0.1356 | -0.0052144 | 23.2299 | 30.6573
|  |  | 946 | -226 | -0.00071021 | -0.00032176 | 0.1356 | -0.0052377 | 23.2303 | 30.7303
|  |  | 947 | -227 | -0.00071335 | -0.00032319 | 0.13559 | -0.0052609 | 23.2308 | 30.8036
|  |  | 948 | -228 | -0.0007165 | -0.00032461 | 0.13559 | -0.0052841 | 23.2313 | 30.8772
|  |  | 949 | -229 | -0.00071964 | -0.00032603 | 0.13559 | -0.0053074 | 23.2318 | 30.9513
|  |  | 950 | -230 | -0.00072278 | -0.00032746 | 0.13559 | -0.0053306 | 23.2323 | 31.0256
|  |  | 951 | -231 | -0.00072592 | -0.00032888 | 0.13559 | -0.0053538 | 23.2327 | 31.1003
|  |  | 952 | -232 | -0.00072907 | -0.00033031 | 0.13559 | -0.0053771 | 23.2332 | 31.1754
|  |  | 953 | -233 | -0.00073221 | -0.00033173 | 0.13559 | -0.0054003 | 23.2337 | 31.2509
|  |  | 954 | -234 | -0.00073535 | -0.00033315 | 0.13558 | -0.0054235 | 23.2342 | 31.3267
|  |  | 955 | -235 | -0.00073849 | -0.00033458 | 0.13558 | -0.0054468 | 23.2347 | 31.4029
|  |  | 956 | -236 | -0.00074164 | -0.000336 | 0.13558 | -0.00547 | 23.2352 | 31.4795
|  |  | 957 | -237 | -0.00074478 | -0.00033742 | 0.13558 | -0.0054932 | 23.2356 | 31.5564
|  |  | 958 | -238 | -0.00074792 | -0.00033885 | 0.13558 | -0.0055165 | 23.2361 | 31.6337
|  |  | 959 | -239 | -0.00075106 | -0.00034027 | 0.13558 | -0.0055397 | 23.2366 | 31.7114
|  |  | 960 | -240 | -0.00075421 | -0.0003417 | 0.13558 | -0.0055629 | 23.2371 | 31.7895
|  |  | 961 | -241 | -0.00075735 | -0.00034312 | 0.13557 | -0.0055862 | 23.2376 | 31.868
|  |  | 962 | -242 | -0.00076049 | -0.00034454 | 0.13557 | -0.0056094 | 23.238 | 31.9468
|  |  | 963 | -243 | -0.00076363 | -0.00034597 | 0.13557 | -0.0056327 | 23.2385 | 32.0261
|  |  | 964 | -244 | -0.00076678 | -0.00034739 | 0.13557 | -0.0056559 | 23.239 | 32.1057
|  |  | 965 | -245 | -0.00076992 | -0.00034881 | 0.13557 | -0.0056791 | 23.2395 | 32.1858
|  |  | 966 | -246 | -0.00077306 | -0.00035024 | 0.13557 | -0.0057024 | 23.24 | 32.2662
|  |  | 967 | -247 | -0.0007762 | -0.00035166 | 0.13557 | -0.0057256 | 23.2405 | 32.3471
|  |  | 968 | -248 | -0.00077935 | -0.00035308 | 0.13556 | -0.0057488 | 23.2409 | 32.4283
|  |  | 969 | -249 | -0.00078249 | -0.00035451 | 0.13556 | -0.0057721 | 23.2414 | 32.51
|  |  | 970 | -250 | -0.00078563 | -0.00035593 | 0.13556 | -0.0057953 | 23.2419 | 32.5921
|  |  | 971 | -251 | -0.00078878 | -0.00035736 | 0.13556 | -0.0058186 | 23.2424 | 32.6746
|  |  | 972 | -252 | -0.00079192 | -0.00035878 | 0.13556 | -0.0058418 | 23.2429 | 32.7575
|  |  | 973 | -253 | -0.00079506 | -0.0003602 | 0.13556 | -0.0058651 | 23.2434 | 32.8409
|  |  | 974 | -254 | -0.0007982 | -0.00036163 | 0.13556 | -0.0058883 | 23.2438 | 32.9247
|  |  | 975 | -255 | -0.00080135 | -0.00036305 | 0.13555 | -0.0059115 | 23.2443 | 33.0089
|  |  | 976 | -256 | -0.00080449 | -0.00036447 | 0.13555 | -0.0059348 | 23.2448 | 33.0935
|  |  | 977 | -257 | -0.00080763 | -0.0003659 | 0.13555 | -0.005958 | 23.2453 | 33.1786
|  |  | 978 | -258 | -0.00081077 | -0.00036732 | 0.13555 | -0.0059813 | 23.2458 | 33.2641
|  |  | 979 | -259 | -0.00081392 | -0.00036875 | 0.13555 | -0.0060045 | 23.2462 | 33.3501
|  |  | 980 | -260 | -0.00081706 | -0.00037017 | 0.13555 | -0.0060278 | 23.2467 | 33.4365
|  |  | 981 | -261 | -0.0008202 | -0.00037159 | 0.13555 | -0.006051 | 23.2472 | 33.5233
|  |  | 982 | -262 | -0.00082334 | -0.00037302 | 0.13554 | -0.0060743 | 23.2477 | 33.6106
|  |  | 983 | -263 | -0.00082649 | -0.00037444 | 0.13554 | -0.0060975 | 23.2482 | 33.6984
|  |  | 984 | -264 | -0.00082963 | -0.00037586 | 0.13554 | -0.0061208 | 23.2487 | 33.7867
|  |  | 985 | -265 | -0.00083277 | -0.00037729 | 0.13554 | -0.006144 | 23.2491 | 33.8754
|  |  | 986 | -266 | -0.00083591 | -0.00037871 | 0.13554 | -0.0061673 | 23.2496 | 33.9645
|  |  | 987 | -267 | -0.00083906 | -0.00038014 | 0.13554 | -0.0061905 | 23.2501 | 34.0542
|  |  | 988 | -268 | -0.0008422 | -0.00038156 | 0.13554 | -0.0062138 | 23.2506 | 34.1443
|  |  | 989 | -269 | -0.00084534 | -0.00038298 | 0.13553 | -0.006237 | 23.2511 | 34.2349
|  |  | 990 | -270 | -0.00084848 | -0.00038441 | 0.13553 | -0.0062603 | 23.2515 | 34.326
|  |  | 991 | -271 | -0.00085163 | -0.00038583 | 0.13553 | -0.0062835 | 23.252 | 34.4175
|  |  | 992 | -272 | -0.00085477 | -0.00038725 | 0.13553 | -0.0063068 | 23.2525 | 34.5096
|  |  | 993 | -273 | -0.00085791 | -0.00038868 | 0.13553 | -0.00633 | 23.253 | 34.6021
|  |  | 994 | -274 | -0.00086105 | -0.0003901 | 0.13553 | -0.0063533 | 23.2535 | 34.6952
|  |  | 995 | -275 | -0.0008642 | -0.00039153 | 0.13553 | -0.0063765 | 23.254 | 34.7887
|  |  | 996 | -276 | -0.00086734 | -0.00039295 | 0.13552 | -0.0063998 | 23.2544 | 34.8828
|  |  | 997 | -277 | -0.00087048 | -0.00039437 | 0.13552 | -0.006423 | 23.2549 | 34.9774
|  |  | 998 | -278 | -0.00087362 | -0.0003958 | 0.13552 | -0.0064463 | 23.2554 | 35.0725
|  |  | 999 | -279 | -0.00087677 | -0.00039722 | 0.13552 | -0.0064695 | 23.2559 | 35.1681
|  |  | 1000 | -280 | -0.00087991 | -0.00039864 | 0.13552 | -0.0064928 | 23.2564 | 35.2642
|  |  | 1001 | -281 | -0.00088305 | -0.00040007 | 0.13552 | -0.0065161 | 23.2568 | 35.3609
|  |  | 1002 | -282 | -0.00088619 | -0.00040149 | 0.13552 | -0.0065393 | 23.2573 | 35.4581
|  |  | 1003 | -283 | -0.00088934 | -0.00040292 | 0.13551 | -0.0065626 | 23.2578 | 35.5559
|  |  | 1004 | -284 | -0.00089248 | -0.00040434 | 0.13551 | -0.0065858 | 23.2583 | 35.6541
|  |  | 1005 | -285 | -0.00089562 | -0.00040576 | 0.13551 | -0.0066091 | 23.2588 | 35.753
|  |  | 1006 | -286 | -0.00089876 | -0.00040719 | 0.13551 | -0.0066323 | 23.2592 | 35.8524
|  |  | 1007 | -287 | -0.00090191 | -0.00040861 | 0.13551 | -0.0066556 | 23.2597 | 35.9523
|  |  | 1008 | -288 | -0.00090505 | -0.00041003 | 0.13551 | -0.0066789 | 23.2602 | 36.0528
|  |  | 1009 | -289 | -0.00090819 | -0.00041146 | 0.13551 | -0.0067021 | 23.2607 | 36.1539
|  |  | 1010 | -290 | -0.00091133 | -0.00041288 | 0.1355 | -0.0067254 | 23.2612 | 36.2555
|  |  | 1011 | -291 | -0.00091448 | -0.00041431 | 0.1355 | -0.0067486 | 23.2617 | 36.3577
|  |  | 1012 | -292 | -0.00091762 | -0.00041573 | 0.1355 | -0.0067719 | 23.2621 | 36.4605
|  |  | 1013 | -293 | -0.00092076 | -0.00041715 | 0.1355 | -0.0067952 | 23.2626 | 36.5639
|  |  | 1014 | -294 | -0.0009239 | -0.00041858 | 0.1355 | -0.0068184 | 23.2631 | 36.6678
|  |  | 1015 | -295 | -0.00092705 | -0.00042 | 0.1355 | -0.0068417 | 23.2636 | 36.7724
|  |  | 1016 | -296 | -0.00093019 | -0.00042142 | 0.1355 | -0.006865 | 23.2641 | 36.8776
|  |  | 1017 | -297 | -0.00093333 | -0.00042285 | 0.13549 | -0.0068882 | 23.2645 | 36.9833
|  |  | 1018 | -298 | -0.00093647 | -0.00042427 | 0.13549 | -0.0069115 | 23.265 | 37.0897
|  |  | 1019 | -299 | -0.00093962 | -0.0004257 | 0.13549 | -0.0069347 | 23.2655 | 37.1967
|  |  | 1020 | -300 | -0.00094276 | -0.00042712 | 0.13549 | -0.006958 | 23.266 | 37.3043
|  |  | 1021 | -301 | -0.0009459 | -0.00042854 | 0.13549 | -0.0069813 | 23.2665 | 37.4126
|  |  | 1022 | -302 | -0.00094904 | -0.00042997 | 0.13549 | -0.0070045 | 23.267 | 37.5214
|  |  | 1023 | -303 | -0.00095219 | -0.00043139 | 0.13549 | -0.0070278 | 23.2674 | 37.6309
|  |  | 1024 | -304 | -0.00095533 | -0.00043281 | 0.13548 | -0.0070511 | 23.2679 | 37.7411
|  |  | 1025 | -305 | -0.00095847 | -0.00043424 | 0.13548 | -0.0070744 | 23.2684 | 37.8519
|  |  | 1026 | -306 | -0.00096161 | -0.00043566 | 0.13548 | -0.0070976 | 23.2689 | 37.9634
|  |  | 1027 | -307 | -0.00096476 | -0.00043708 | 0.13548 | -0.0071209 | 23.2694 | 38.0755
|  |  | 1028 | -308 | -0.0009679 | -0.00043851 | 0.13548 | -0.0071442 | 23.2698 | 38.1883
|  |  | 1029 | -309 | -0.00097104 | -0.00043993 | 0.13548 | -0.0071674 | 23.2703 | 38.3017
|  |  | 1030 | -310 | -0.00097418 | -0.00044136 | 0.13548 | -0.0071907 | 23.2708 | 38.4159
|  |  | 1031 | -311 | -0.00097733 | -0.00044278 | 0.13547 | -0.007214 | 23.2713 | 38.5307
|  |  | 1032 | -312 | -0.00098047 | -0.0004442 | 0.13547 | -0.0072372 | 23.2718 | 38.6462
|  |  | 1033 | -313 | -0.00098361 | -0.00044563 | 0.13547 | -0.0072605 | 23.2722 | 38.7624
|  |  | 1034 | -314 | -0.00098675 | -0.00044705 | 0.13547 | -0.0072838 | 23.2727 | 38.8793
|  |  | 1035 | -315 | -0.0009899 | -0.00044847 | 0.13547 | -0.0073071 | 23.2732 | 38.9969
|  |  | 1036 | -316 | -0.00099304 | -0.0004499 | 0.13547 | -0.0073303 | 23.2737 | 39.1153
|  |  | 1037 | -317 | -0.00099618 | -0.00045132 | 0.13547 | -0.0073536 | 23.2742 | 39.2343
|  |  | 1038 | -318 | -0.00099932 | -0.00045275 | 0.13546 | -0.0073769 | 23.2747 | 39.3541
|  |  | 1039 | -319 | -0.0010025 | -0.00045417 | 0.13546 | -0.0074002 | 23.2751 | 39.4747
|  |  | 1040 | -320 | -0.0010056 | -0.00045559 | 0.13546 | -0.0074234 | 23.2756 | 39.5959
|  |  | 1041 | -321 | -0.0010088 | -0.00045702 | 0.13546 | -0.0074467 | 23.2761 | 39.7179
|  |  | 1042 | -322 | -0.0010119 | -0.00045844 | 0.13546 | -0.00747 | 23.2766 | 39.8407
|  |  | 1043 | -323 | -0.001015 | -0.00045986 | 0.13546 | -0.0074933 | 23.2771 | 39.9643
|  |  | 1044 | -324 | -0.0010182 | -0.00046129 | 0.13546 | -0.0075165 | 23.2775 | 40.0886
|  |  | 1045 | -325 | -0.0010213 | -0.00046271 | 0.13545 | -0.0075398 | 23.278 | 40.2137
|  |  | 1046 | -326 | -0.0010245 | -0.00046414 | 0.13545 | -0.0075631 | 23.2785 | 40.3395
|  |  | 1047 | -327 | -0.0010276 | -0.00046556 | 0.13545 | -0.0075864 | 23.279 | 40.4662
|  |  | 1048 | -328 | -0.0010307 | -0.00046698 | 0.13545 | -0.0076096 | 23.2795 | 40.5937
|  |  | 1049 | -329 | -0.0010339 | -0.00046841 | 0.13545 | -0.0076329 | 23.2799 | 40.722
|  |  | 1050 | -330 | -0.001037 | -0.00046983 | 0.13545 | -0.0076562 | 23.2804 | 40.8511
|  |  | 1051 | -331 | -0.0010402 | -0.00047125 | 0.13545 | -0.0076795 | 23.2809 | 40.981
|  |  | 1052 | -332 | -0.0010433 | -0.00047268 | 0.13544 | -0.0077028 | 23.2814 | 41.1117
|  |  | 1053 | -333 | -0.0010465 | -0.0004741 | 0.13544 | -0.007726 | 23.2819 | 41.2433
|  |  | 1054 | -334 | -0.0010496 | -0.00047553 | 0.13544 | -0.0077493 | 23.2824 | 41.3758
|  |  | 1055 | -335 | -0.0010527 | -0.00047695 | 0.13544 | -0.0077726 | 23.2828 | 41.5091
|  |  | 1056 | -336 | -0.0010559 | -0.00047837 | 0.13544 | -0.0077959 | 23.2833 | 41.6432
|  |  | 1057 | -337 | -0.001059 | -0.0004798 | 0.13544 | -0.0078192 | 23.2838 | 41.7783
|  |  | 1058 | -338 | -0.0010622 | -0.00048122 | 0.13544 | -0.0078425 | 23.2843 | 41.9142
|  |  | 1059 | -339 | -0.0010653 | -0.00048264 | 0.13543 | -0.0078657 | 23.2848 | 42.051
|  |  | 1060 | -340 | -0.0010685 | -0.00048407 | 0.13543 | -0.007889 | 23.2852 | 42.1887
|  |  | 1061 | -341 | -0.0010716 | -0.00048549 | 0.13543 | -0.0079123 | 23.2857 | 42.3273
|  |  | 1062 | -342 | -0.0010747 | -0.00048692 | 0.13543 | -0.0079356 | 23.2862 | 42.4668
|  |  | 1063 | -343 | -0.0010779 | -0.00048834 | 0.13543 | -0.0079589 | 23.2867 | 42.6073
|  |  | 1064 | -344 | -0.001081 | -0.00048976 | 0.13543 | -0.0079822 | 23.2872 | 42.7487
|  |  | 1065 | -345 | -0.0010842 | -0.00049119 | 0.13543 | -0.0080055 | 23.2876 | 42.891
|  |  | 1066 | -346 | -0.0010873 | -0.00049261 | 0.13542 | -0.0080287 | 23.2881 | 43.0343
|  |  | 1067 | -347 | -0.0010905 | -0.00049403 | 0.13542 | -0.008052 | 23.2886 | 43.1785
|  |  | 1068 | -348 | -0.0010936 | -0.00049546 | 0.13542 | -0.0080753 | 23.2891 | 43.3238
|  |  | 1069 | -349 | -0.0010967 | -0.00049688 | 0.13542 | -0.0080986 | 23.2896 | 43.47
|  |  | 1070 | -350 | -0.0010999 | -0.00049831 | 0.13542 | -0.0081219 | 23.29 | 43.6172
|  |  | 1071 | -351 | -0.001103 | -0.00049973 | 0.13542 | -0.0081452 | 23.2905 | 43.7654
|  |  | 1072 | -352 | -0.0011062 | -0.00050115 | 0.13542 | -0.0081685 | 23.291 | 43.9146
|  |  | 1073 | -353 | -0.0011093 | -0.00050258 | 0.13541 | -0.0081918 | 23.2915 | 44.0648
|  |  | 1074 | -354 | -0.0011125 | -0.000504 | 0.13541 | -0.0082151 | 23.292 | 44.2161
|  |  | 1075 | -355 | -0.0011156 | -0.00050542 | 0.13541 | -0.0082384 | 23.2925 | 44.3684
|  |  | 1076 | -356 | -0.0011187 | -0.00050685 | 0.13541 | -0.0082617 | 23.2929 | 44.5218
|  |  | 1077 | -357 | -0.0011219 | -0.00050827 | 0.13541 | -0.0082849 | 23.2934 | 44.6762
|  |  | 1078 | -358 | -0.001125 | -0.0005097 | 0.13541 | -0.0083082 | 23.2939 | 44.8318
|  |  | 1079 | -359 | -0.0011282 | -0.00051112 | 0.13541 | -0.0083315 | 23.2944 | 44.9884
|  |  | 1080 | -360 | -0.0011313 | -0.00051254 | 0.1354 | -0.0083548 | 23.2949 | 45.1461
|  |  | 1081 | -361 | -0.0011345 | -0.00051397 | 0.1354 | -0.0083781 | 23.2953 | 45.3049
|  |  | 1082 | -362 | -0.0011376 | -0.00051539 | 0.1354 | -0.0084014 | 23.2958 | 45.4649
|  |  | 1083 | -363 | -0.0011407 | -0.00051681 | 0.1354 | -0.0084247 | 23.2963 | 45.626
|  |  | 1084 | -364 | -0.0011439 | -0.00051824 | 0.1354 | -0.008448 | 23.2968 | 45.7882
|  |  | 1085 | -365 | -0.001147 | -0.00051966 | 0.1354 | -0.0084713 | 23.2973 | 45.9516
|  |  | 1086 | -366 | -0.0011502 | -0.00052109 | 0.1354 | -0.0084946 | 23.2977 | 46.1162
|  |  | 1087 | -367 | -0.0011533 | -0.00052251 | 0.13539 | -0.0085179 | 23.2982 | 46.282
|  |  | 1088 | -368 | -0.0011565 | -0.00052393 | 0.13539 | -0.0085412 | 23.2987 | 46.4489
|  |  | 1089 | -369 | -0.0011596 | -0.00052536 | 0.13539 | -0.0085645 | 23.2992 | 46.6171
|  |  | 1090 | -370 | -0.0011627 | -0.00052678 | 0.13539 | -0.0085878 | 23.2997 | 46.7865
|  |  | 1091 | -371 | -0.0011659 | -0.0005282 | 0.13539 | -0.0086111 | 23.3001 | 46.9571
|  |  | 1092 | -372 | -0.001169 | -0.00052963 | 0.13539 | -0.0086344 | 23.3006 | 47.129
|  |  | 1093 | -373 | -0.0011722 | -0.00053105 | 0.13539 | -0.0086577 | 23.3011 | 47.3022
|  |  | 1094 | -374 | -0.0011753 | -0.00053247 | 0.13538 | -0.008681 | 23.3016 | 47.4766
|  |  | 1095 | -375 | -0.0011784 | -0.0005339 | 0.13538 | -0.0087043 | 23.3021 | 47.6523
|  |  | 1096 | -376 | -0.0011816 | -0.00053532 | 0.13538 | -0.0087276 | 23.3025 | 47.8294
|  |  | 1097 | -377 | -0.0011847 | -0.00053675 | 0.13538 | -0.0087509 | 23.303 | 48.0078
|  |  | 1098 | -378 | -0.0011879 | -0.00053817 | 0.13538 | -0.0087742 | 23.3035 | 48.1875
|  |  | 1099 | -379 | -0.001191 | -0.00053959 | 0.13538 | -0.0087975 | 23.304 | 48.3685
|  |  | 1100 | -380 | -0.0011942 | -0.00054102 | 0.13538 | -0.0088208 | 23.3045 | 48.551
|  |  | 1101 | -381 | -0.0011973 | -0.00054244 | 0.13538 | -0.0088441 | 23.3049 | 48.7348
|  |  | 1102 | -382 | -0.0012004 | -0.00054386 | 0.13537 | -0.0088674 | 23.3054 | 48.92
|  |  | 1103 | -383 | -0.0012036 | -0.00054529 | 0.13537 | -0.0088907 | 23.3059 | 49.1066
|  |  | 1104 | -384 | -0.0012067 | -0.00054671 | 0.13537 | -0.008914 | 23.3064 | 49.2947
|  |  | 1105 | -385 | -0.0012099 | -0.00054814 | 0.13537 | -0.0089373 | 23.3069 | 49.4842
|  |  | 1106 | -386 | -0.001213 | -0.00054956 | 0.13537 | -0.0089606 | 23.3074 | 49.6752
|  |  | 1107 | -387 | -0.0012162 | -0.00055098 | 0.13537 | -0.008984 | 23.3078 | 49.8677
|  |  | 1108 | -388 | -0.0012193 | -0.00055241 | 0.13537 | -0.0090073 | 23.3083 | 50.0616
|  |  | 1109 | -389 | -0.0012224 | -0.00055383 | 0.13536 | -0.0090306 | 23.3088 | 50.2571
|  |  | 1110 | -390 | -0.0012256 | -0.00055525 | 0.13536 | -0.0090539 | 23.3093 | 50.4541
|  |  | 1111 | -391 | -0.0012287 | -0.00055668 | 0.13536 | -0.0090772 | 23.3098 | 50.6527
|  |  | 1112 | -392 | -0.0012319 | -0.0005581 | 0.13536 | -0.0091005 | 23.3102 | 50.8529
|  |  | 1113 | -393 | -0.001235 | -0.00055953 | 0.13536 | -0.0091238 | 23.3107 | 51.0546
|  |  | 1114 | -394 | -0.0012382 | -0.00056095 | 0.13536 | -0.0091471 | 23.3112 | 51.258
|  |  | 1115 | -395 | -0.0012413 | -0.00056237 | 0.13536 | -0.0091704 | 23.3117 | 51.463
|  |  | 1116 | -396 | -0.0012444 | -0.0005638 | 0.13535 | -0.0091937 | 23.3122 | 51.6696
|  |  | 1117 | -397 | -0.0012476 | -0.00056522 | 0.13535 | -0.0092171 | 23.3126 | 51.8779
|  |  | 1118 | -398 | -0.0012507 | -0.00056664 | 0.13535 | -0.0092404 | 23.3131 | 52.0879
|  |  | 1119 | -399 | -0.0012539 | -0.00056807 | 0.13535 | -0.0092637 | 23.3136 | 52.2996
|  |  | 1120 | -400 | -0.001257 | -0.00056949 | 0.13535 | -0.009287 | 23.3141 | 52.5131
|  |  | 1121 | -401 | -0.0012602 | -0.00057092 | 0.13535 | -0.0093103 | 23.3146 | 52.7283
|  |  | 1122 | -402 | -0.0012633 | -0.00057234 | 0.13535 | -0.0093336 | 23.315 | 52.9453
|  |  | 1123 | -403 | -0.0012664 | -0.00057376 | 0.13534 | -0.0093569 | 23.3155 | 53.164
|  |  | 1124 | -404 | -0.0012696 | -0.00057519 | 0.13534 | -0.0093803 | 23.316 | 53.3846
|  |  | 1125 | -405 | -0.0012727 | -0.00057661 | 0.13534 | -0.0094036 | 23.3165 | 53.607
|  |  | 1126 | -406 | -0.0012759 | -0.00057803 | 0.13534 | -0.0094269 | 23.317 | 53.8314
|  |  | 1127 | -407 | -0.001279 | -0.00057946 | 0.13534 | -0.0094502 | 23.3174 | 54.0575
|  |  | 1128 | -408 | -0.0012822 | -0.00058088 | 0.13534 | -0.0094735 | 23.3179 | 54.2856
|  |  | 1129 | -409 | -0.0012853 | -0.00058231 | 0.13534 | -0.0094968 | 23.3184 | 54.5157
|  |  | 1130 | -410 | -0.0012884 | -0.00058373 | 0.13533 | -0.0095202 | 23.3189 | 54.7477
|  |  | 1131 | -411 | -0.0012916 | -0.00058515 | 0.13533 | -0.0095435 | 23.3194 | 54.9817
|  |  | 1132 | -412 | -0.0012947 | -0.00058658 | 0.13533 | -0.0095668 | 23.3198 | 55.2177
|  |  | 1133 | -413 | -0.0012979 | -0.000588 | 0.13533 | -0.0095901 | 23.3203 | 55.4557
|  |  | 1134 | -414 | -0.001301 | -0.00058942 | 0.13533 | -0.0096134 | 23.3208 | 55.6959
|  |  | 1135 | -415 | -0.0013041 | -0.00059085 | 0.13533 | -0.0096368 | 23.3213 | 55.9381
|  |  | 1136 | -416 | -0.0013073 | -0.00059227 | 0.13533 | -0.0096601 | 23.3218 | 56.1824
|  |  | 1137 | -417 | -0.0013104 | -0.0005937 | 0.13532 | -0.0096834 | 23.3222 | 56.4289
|  |  | 1138 | -418 | -0.0013136 | -0.00059512 | 0.13532 | -0.0097067 | 23.3227 | 56.6775
|  |  | 1139 | -419 | -0.0013167 | -0.00059654 | 0.13532 | -0.00973 | 23.3232 | 56.9284
|  |  | 1140 | -420 | -0.0013199 | -0.00059797 | 0.13532 | -0.0097534 | 23.3237 | 57.1815
|  |  | 1141 | -421 | -0.001323 | -0.00059939 | 0.13532 | -0.0097767 | 23.3242 | 57.4368
|  |  | 1142 | -422 | -0.0013261 | -0.00060081 | 0.13532 | -0.0098 | 23.3246 | 57.6945
|  |  | 1143 | -423 | -0.0013293 | -0.00060224 | 0.13532 | -0.0098233 | 23.3251 | 57.9545
|  |  | 1144 | -424 | -0.0013324 | -0.00060366 | 0.13531 | -0.0098467 | 23.3256 | 58.2168
|  |  | 1145 | -425 | -0.0013356 | -0.00060509 | 0.13531 | -0.00987 | 23.3261 | 58.4816
|  |  | 1146 | -426 | -0.0013387 | -0.00060651 | 0.13531 | -0.0098933 | 23.3266 | 58.7487
|  |  | 1147 | -427 | -0.0013419 | -0.00060793 | 0.13531 | -0.0099166 | 23.327 | 59.0184
|  |  | 1148 | -428 | -0.001345 | -0.00060936 | 0.13531 | -0.00994 | 23.3275 | 59.2905
|  |  | 1149 | -429 | -0.0013481 | -0.00061078 | 0.13531 | -0.0099633 | 23.328 | 59.5651
|  |  | 1150 | -430 | -0.0013513 | -0.0006122 | 0.13531 | -0.0099866 | 23.3285 | 59.8423
|  |  | 1151 | -431 | -0.0013544 | -0.00061363 | 0.1353 | -0.01001 | 23.329 | 60.1221
|  |  | 1152 | -432 | -0.0013576 | -0.00061505 | 0.1353 | -0.010033 | 23.3294 | 60.4045
|  |  | 1153 | -433 | -0.0013607 | -0.00061647 | 0.1353 | -0.010057 | 23.3299 | 60.6896
|  |  | 1154 | -434 | -0.0013639 | -0.0006179 | 0.1353 | -0.01008 | 23.3304 | 60.9775
|  |  | 1155 | -435 | -0.001367 | -0.00061932 | 0.1353 | -0.010103 | 23.3309 | 61.268
|  |  | 1156 | -436 | -0.0013701 | -0.00062075 | 0.1353 | -0.010127 | 23.3314 | 61.5614
|  |  | 1157 | -437 | -0.0013733 | -0.00062217 | 0.1353 | -0.01015 | 23.3318 | 61.8576
|  |  | 1158 | -438 | -0.0013764 | -0.00062359 | 0.13529 | -0.010173 | 23.3323 | 62.1566
|  |  | 1159 | -439 | -0.0013796 | -0.00062502 | 0.13529 | -0.010197 | 23.3328 | 62.4586
|  |  | 1160 | -440 | -0.0013827 | -0.00062644 | 0.13529 | -0.01022 | 23.3333 | 62.7635
|  |  | 1161 | -441 | -0.0013859 | -0.00062786 | 0.13529 | -0.010243 | 23.3338 | 63.0714
|  |  | 1162 | -442 | -0.001389 | -0.00062929 | 0.13529 | -0.010267 | 23.3342 | 63.3824
|  |  | 1163 | -443 | -0.0013921 | -0.00063071 | 0.13529 | -0.01029 | 23.3347 | 63.6964
|  |  | 1164 | -444 | -0.0013953 | -0.00063214 | 0.13529 | -0.010313 | 23.3352 | 64.0136
|  |  | 1165 | -445 | -0.0013984 | -0.00063356 | 0.13528 | -0.010337 | 23.3357 | 64.334
|  |  | 1166 | -446 | -0.0014016 | -0.00063498 | 0.13528 | -0.01036 | 23.3362 | 64.6576
|  |  | 1167 | -447 | -0.0014047 | -0.00063641 | 0.13528 | -0.010383 | 23.3366 | 64.9844
|  |  | 1168 | -448 | -0.0014079 | -0.00063783 | 0.13528 | -0.010407 | 23.3371 | 65.3146
|  |  | 1169 | -449 | -0.001411 | -0.00063925 | 0.13528 | -0.01043 | 23.3376 | 65.6482
|  |  | 1170 | -450 | -0.0014141 | -0.00064068 | 0.13528 | -0.010453 | 23.3381 | 65.9852
|  |  | 1171 | -451 | -0.0014173 | -0.0006421 | 0.13528 | -0.010477 | 23.3386 | 66.3257
|  |  | 1172 | -452 | -0.0014204 | -0.00064353 | 0.13527 | -0.0105 | 23.339 | 66.6698
|  |  | 1173 | -453 | -0.0014236 | -0.00064495 | 0.13527 | -0.010523 | 23.3395 | 67.0174
|  |  | 1174 | -454 | -0.0014267 | -0.00064637 | 0.13527 | -0.010547 | 23.34 | 67.3687
|  |  | 1175 | -455 | -0.0014299 | -0.0006478 | 0.13527 | -0.01057 | 23.3405 | 67.7237
|  |  | 1176 | -456 | -0.001433 | -0.00064922 | 0.13527 | -0.010593 | 23.341 | 68.0824
|  |  | 1177 | -457 | -0.0014361 | -0.00065064 | 0.13527 | -0.010617 | 23.3414 | 68.445
|  |  | 1178 | -458 | -0.0014393 | -0.00065207 | 0.13527 | -0.01064 | 23.3419 | 68.8115
|  |  | 1179 | -459 | -0.0014424 | -0.00065349 | 0.13526 | -0.010663 | 23.3424 | 69.1819
|  |  | 1180 | -460 | -0.0014456 | -0.00065492 | 0.13526 | -0.010687 | 23.3429 | 69.5564
|  |  | 1181 | -461 | -0.0014487 | -0.00065634 | 0.13526 | -0.01071 | 23.3434 | 69.9349
|  |  | 1182 | -462 | -0.0014518 | -0.00065776 | 0.13526 | -0.010733 | 23.3438 | 70.3176
|  |  | 1183 | -463 | -0.001455 | -0.00065919 | 0.13526 | -0.010757 | 23.3443 | 70.7045
|  |  | 1184 | -464 | -0.0014581 | -0.00066061 | 0.13526 | -0.01078 | 23.3448 | 71.0957
|  |  | 1185 | -465 | -0.0014613 | -0.00066203 | 0.13526 | -0.010803 | 23.3453 | 71.4913
|  |  | 1186 | -466 | -0.0014644 | -0.00066346 | 0.13525 | -0.010827 | 23.3458 | 71.8913
|  |  | 1187 | -467 | -0.0014676 | -0.00066488 | 0.13525 | -0.01085 | 23.3462 | 72.2958
|  |  | 1188 | -468 | -0.0014707 | -0.00066631 | 0.13525 | -0.010873 | 23.3467 | 72.7049
|  |  | 1189 | -469 | -0.0014738 | -0.00066773 | 0.13525 | -0.010897 | 23.3472 | 73.1186
|  |  | 1190 | -470 | -0.001477 | -0.00066915 | 0.13525 | -0.01092 | 23.3477 | 73.5371
|  |  | 1191 | -471 | -0.0014801 | -0.00067058 | 0.13525 | -0.010943 | 23.3482 | 73.9604
|  |  | 1192 | -472 | -0.0014833 | -0.000672 | 0.13525 | -0.010967 | 23.3486 | 74.3887
|  |  | 1193 | -473 | -0.0014864 | -0.00067342 | 0.13524 | -0.01099 | 23.3491 | 74.8219
|  |  | 1194 | -474 | -0.0014896 | -0.00067485 | 0.13524 | -0.011014 | 23.3496 | 75.2602
|  |  | 1195 | -475 | -0.0014927 | -0.00067627 | 0.13524 | -0.011037 | 23.3501 | 75.7037
|  |  | 1196 | -476 | -0.0014958 | -0.0006777 | 0.13524 | -0.01106 | 23.3506 | 76.1525
|  |  | 1197 | -477 | -0.001499 | -0.00067912 | 0.13524 | -0.011084 | 23.351 | 76.6066
|  |  | 1198 | -478 | -0.0015021 | -0.00068054 | 0.13524 | -0.011107 | 23.3515 | 77.0662
|  |  | 1199 | -479 | -0.0015053 | -0.00068197 | 0.13524 | -0.01113 | 23.352 | 77.5313
|  |  | 1200 | -480 | -0.0015084 | -0.00068339 | 0.13523 | -0.011154 | 23.3525 | 78.0021
|  |  | 1201 | -481 | -0.0015116 | -0.00068481 | 0.13523 | -0.011177 | 23.353 | 78.4787
|  |  | 1202 | -482 | -0.0015147 | -0.00068624 | 0.13523 | -0.0112 | 23.3534 | 78.9611
|  |  | 1203 | -483 | -0.0015178 | -0.00068766 | 0.13523 | -0.011224 | 23.3539 | 79.4495
|  |  | 1204 | -484 | -0.001521 | -0.00068909 | 0.13523 | -0.011247 | 23.3544 | 79.944
|  |  | 1205 | -485 | -0.0015241 | -0.00069051 | 0.13523 | -0.01127 | 23.3549 | 80.4447
|  |  | 1206 | -486 | -0.0015273 | -0.00069193 | 0.13523 | -0.011294 | 23.3554 | 80.9518
|  |  | 1207 | -487 | -0.0015304 | -0.00069336 | 0.13522 | -0.011317 | 23.3558 | 81.4652
|  |  | 1208 | -488 | -0.0015336 | -0.00069478 | 0.13522 | -0.01134 | 23.3563 | 81.9853
|  |  | 1209 | -489 | -0.0015367 | -0.0006962 | 0.13522 | -0.011364 | 23.3568 | 82.512
|  |  | 1210 | -490 | -0.0015398 | -0.00069763 | 0.13522 | -0.011387 | 23.3573 | 83.0455
|  |  | 1211 | -491 | -0.001543 | -0.00069905 | 0.13522 | -0.011411 | 23.3577 | 83.586
|  |  | 1212 | -492 | -0.0015461 | -0.00070047 | 0.13522 | -0.011434 | 23.3582 | 84.1336
|  |  | 1213 | -493 | -0.0015493 | -0.0007019 | 0.13522 | -0.011457 | 23.3587 | 84.6885
|  |  | 1214 | -494 | -0.0015524 | -0.00070332 | 0.13521 | -0.011481 | 23.3592 | 85.2507
|  |  | 1215 | -495 | -0.0015556 | -0.00070475 | 0.13521 | -0.011504 | 23.3597 | 85.8204
|  |  | 1216 | -496 | -0.0015587 | -0.00070617 | 0.13521 | -0.011527 | 23.3601 | 86.3978
|  |  | 1217 | -497 | -0.0015618 | -0.00070759 | 0.13521 | -0.011551 | 23.3606 | 86.9831
|  |  | 1218 | -498 | -0.001565 | -0.00070902 | 0.13521 | -0.011574 | 23.3611 | 87.5764
|  |  | 1219 | -499 | -0.0015681 | -0.00071044 | 0.13521 | -0.011597 | 23.3616 | 88.1778
|  |  | 1220 | -500 | -0.0015713 | -0.00071186 | 0.13521 | -0.011621 | 23.3621 | 88.7875
|  |  | 1221 | -501 | -0.0015744 | -0.00071329 | 0.1352 | -0.011644 | 23.3625 | 89.4057
|  |  | 1222 | -502 | -0.0015776 | -0.00071471 | 0.1352 | -0.011668 | 23.363 | 90.0327
|  |  | 1223 | -503 | -0.0015807 | -0.00071614 | 0.1352 | -0.011691 | 23.3635 | 90.6685
|  |  | 1224 | -504 | -0.0015838 | -0.00071756 | 0.1352 | -0.011714 | 23.364 | 91.3133
|  |  | 1225 | -505 | -0.001587 | -0.00071898 | 0.1352 | -0.011738 | 23.3645 | 91.9674
|  |  | 1226 | -506 | -0.0015901 | -0.00072041 | 0.1352 | -0.011761 | 23.3649 | 92.631
|  |  | 1227 | -507 | -0.0015933 | -0.00072183 | 0.1352 | -0.011784 | 23.3654 | 93.3042
|  |  | 1228 | -508 | -0.0015964 | -0.00072325 | 0.13519 | -0.011808 | 23.3659 | 93.9873
|  |  | 1229 | -509 | -0.0015995 | -0.00072468 | 0.13519 | -0.011831 | 23.3664 | 94.6805
|  |  | 1230 | -510 | -0.0016027 | -0.0007261 | 0.13519 | -0.011854 | 23.3669 | 95.384
|  |  | 1231 | -511 | -0.0016058 | -0.00072753 | 0.13519 | -0.011878 | 23.3673 | 96.098
|  |  | 1232 | -512 | -0.001609 | -0.00072895 | 0.13519 | -0.011901 | 23.3678 | 96.8228
|  |  | 1233 | -513 | -0.0016121 | -0.00073037 | 0.13519 | -0.011925 | 23.3683 | 97.5587
|  |  | 1234 | -514 | -0.0016153 | -0.0007318 | 0.13519 | -0.011948 | 23.3688 | 98.3058
|  |  | 1235 | -515 | -0.0016184 | -0.00073322 | 0.13518 | -0.011971 | 23.3693 | 99.0645
|  |  | 1236 | -516 | -0.0016215 | -0.00073464 | 0.13518 | -0.011995 | 23.3697 | 99.8351
|  |  | 1237 | -517 | -0.0016247 | -0.00073607 | 0.13518 | -0.012018 | 23.3702 | 100.6177
|  |  | 1238 | -518 | -0.0016278 | -0.00073749 | 0.13518 | -0.012041 | 23.3707 | 101.4127
|  |  | 1239 | -519 | -0.001631 | -0.00073892 | 0.13518 | -0.012065 | 23.3712 | 102.2203
|  |  | 1240 | -520 | -0.0016341 | -0.00074034 | 0.13518 | -0.012088 | 23.3716 | 103.041
|  |  | 1241 | -521 | -0.0016373 | -0.00074176 | 0.13518 | -0.012111 | 23.3721 | 103.875
|  |  | 1242 | -522 | -0.0016404 | -0.00074319 | 0.13517 | -0.012135 | 23.3726 | 104.7226
|  |  | 1243 | -523 | -0.0016435 | -0.00074461 | 0.13517 | -0.012158 | 23.3731 | 105.5841
|  |  | 1244 | -524 | -0.0016467 | -0.00074603 | 0.13517 | -0.012182 | 23.3736 | 106.46
|  |  | 1245 | -525 | -0.0016498 | -0.00074746 | 0.13517 | -0.012205 | 23.374 | 107.3505
|  |  | 1246 | -526 | -0.001653 | -0.00074888 | 0.13517 | -0.012228 | 23.3745 | 108.2561
|  |  | 1247 | -527 | -0.0016561 | -0.00075031 | 0.13517 | -0.012252 | 23.375 | 109.1771
|  |  | 1248 | -528 | -0.0016593 | -0.00075173 | 0.13517 | -0.012275 | 23.3755 | 110.1139
|  |  | 1249 | -529 | -0.0016624 | -0.00075315 | 0.13516 | -0.012298 | 23.376 | 111.067
|  |  | 1250 | -530 | -0.0016655 | -0.00075458 | 0.13516 | -0.012322 | 23.3764 | 112.0368
|  |  | 1251 | -531 | -0.0016687 | -0.000756 | 0.13516 | -0.012345 | 23.3769 | 113.0236
|  |  | 1252 | -532 | -0.0016718 | -0.00075742 | 0.13516 | -0.012369 | 23.3774 | 114.028
|  |  | 1253 | -533 | -0.001675 | -0.00075885 | 0.13516 | -0.012392 | 23.3779 | 115.0504
|  |  | 1254 | -534 | -0.0016781 | -0.00076027 | 0.13516 | -0.012415 | 23.3784 | 116.0914
|  |  | 1255 | -535 | -0.0016813 | -0.0007617 | 0.13516 | -0.012439 | 23.3788 | 117.1514
|  |  | 1256 | -536 | -0.0016844 | -0.00076312 | 0.13515 | -0.012462 | 23.3793 | 118.2309
|  |  | 1257 | -537 | -0.0016875 | -0.00076454 | 0.13515 | -0.012485 | 23.3798 | 119.3306
|  |  | 1258 | -538 | -0.0016907 | -0.00076597 | 0.13515 | -0.012509 | 23.3803 | 120.4509
|  |  | 1259 | -539 | -0.0016938 | -0.00076739 | 0.13515 | -0.012532 | 23.3807 | 121.5925
|  |  | 1260 | -540 | -0.001697 | -0.00076881 | 0.13515 | -0.012556 | 23.3812 | 122.7559
|  |  | 1261 | -541 | -0.0017001 | -0.00077024 | 0.13515 | -0.012579 | 23.3817 | 123.9419
|  |  | 1262 | -542 | -0.0017033 | -0.00077166 | 0.13515 | -0.012602 | 23.3822 | 125.151
|  |  | 1263 | -543 | -0.0017064 | -0.00077309 | 0.13514 | -0.012626 | 23.3827 | 126.384
|  |  | 1264 | -544 | -0.0017095 | -0.00077451 | 0.13514 | -0.012649 | 23.3831 | 127.6415
|  |  | 1265 | -545 | -0.0017127 | -0.00077593 | 0.13514 | -0.012673 | 23.3836 | 128.9244
|  |  | 1266 | -546 | -0.0017158 | -0.00077736 | 0.13514 | -0.012696 | 23.3841 | 130.2333
|  |  | 1267 | -547 | -0.001719 | -0.00077878 | 0.13514 | -0.012719 | 23.3846 | 131.5691
|  |  | 1268 | -548 | -0.0017221 | -0.0007802 | 0.13514 | -0.012743 | 23.3851 | 132.9326
|  |  | 1269 | -549 | -0.0017252 | -0.00078163 | 0.13514 | -0.012766 | 23.3855 | 134.3247
|  |  | 1270 | -550 | -0.0017284 | -0.00078305 | 0.13513 | -0.012789 | 23.386 | 135.7463
|  |  | 1271 | -551 | -0.0017315 | -0.00078447 | 0.13513 | -0.012813 | 23.3865 | 137.1983
|  |  | 1272 | -552 | -0.0017347 | -0.0007859 | 0.13513 | -0.012836 | 23.387 | 138.6818
|  |  | 1273 | -553 | -0.0017378 | -0.00078732 | 0.13513 | -0.01286 | 23.3875 | 140.1977
|  |  | 1274 | -554 | -0.001741 | -0.00078875 | 0.13513 | -0.012883 | 23.3879 | 141.7472
|  |  | 1275 | -555 | -0.0017441 | -0.00079017 | 0.13513 | -0.012906 | 23.3884 | 143.3313
|  |  | 1276 | -556 | -0.0017472 | -0.00079159 | 0.13513 | -0.01293 | 23.3889 | 144.9513
|  |  | 1277 | -557 | -0.0017504 | -0.00079302 | 0.13512 | -0.012953 | 23.3894 | 146.6083
|  |  | 1278 | -558 | -0.0017535 | -0.00079444 | 0.13512 | -0.012977 | 23.3898 | 148.3038
|  |  | 1279 | -559 | -0.0017567 | -0.00079586 | 0.13512 | -0.013 | 23.3903 | 150.0389
|  |  | 1280 | -560 | -0.0017598 | -0.00079729 | 0.13512 | -0.013023 | 23.3908 | 151.8151
|  |  | 1281 | -561 | -0.001763 | -0.00079871 | 0.13512 | -0.013047 | 23.3913 | 153.6339
|  |  | 1282 | -562 | -0.0017661 | -0.00080014 | 0.13512 | -0.01307 | 23.3918 | 155.4969
|  |  | 1283 | -563 | -0.0017692 | -0.00080156 | 0.13512 | -0.013094 | 23.3922 | 157.4057
|  |  | 1284 | -564 | -0.0017724 | -0.00080298 | 0.13511 | -0.013117 | 23.3927 | 159.3619
|  |  | 1285 | -565 | -0.0017755 | -0.00080441 | 0.13511 | -0.01314 | 23.3932 | 161.3675
|  |  | 1286 | -566 | -0.0017787 | -0.00080583 | 0.13511 | -0.013164 | 23.3937 | 163.4242
|  |  | 1287 | -567 | -0.0017818 | -0.00080725 | 0.13511 | -0.013187 | 23.3942 | 165.534
|  |  | 1288 | -568 | -0.001785 | -0.00080868 | 0.13511 | -0.01321 | 23.3946 | 167.6991
|  |  | 1289 | -569 | -0.0017881 | -0.0008101 | 0.13511 | -0.013234 | 23.3951 | 169.9216
|  |  | 1290 | -570 | -0.0017912 | -0.00081153 | 0.13511 | -0.013257 | 23.3956 | 172.2039
|  |  | 1291 | -571 | -0.0017944 | -0.00081295 | 0.1351 | -0.013281 | 23.3961 | 174.5483
|  |  | 1292 | -572 | -0.0017975 | -0.00081437 | 0.1351 | -0.013304 | 23.3965 | 176.9576
|  |  | 1293 | -573 | -0.0018007 | -0.0008158 | 0.1351 | -0.013327 | 23.397 | 179.4343
|  |  | 1294 | -574 | -0.0018038 | -0.00081722 | 0.1351 | -0.013351 | 23.3975 | 181.9814
|  |  | 1295 | -575 | -0.001807 | -0.00081864 | 0.1351 | -0.013374 | 23.398 | 184.6018
|  |  | 1296 | -576 | -0.0018101 | -0.00082007 | 0.1351 | -0.013398 | 23.3985 | 187.299
|  |  | 1297 | -577 | -0.0018132 | -0.00082149 | 0.1351 | -0.013421 | 23.3989 | 190.0761
|  |  | 1298 | -578 | -0.0018164 | -0.00082292 | 0.13509 | -0.013444 | 23.3994 | 192.9369
|  |  | 1299 | -579 | -0.0018195 | -0.00082434 | 0.13509 | -0.013468 | 23.3999 | 195.8853
|  |  | 1300 | -580 | -0.0018227 | -0.00082576 | 0.13509 | -0.013491 | 23.4004 | 198.9251
|  |  | 1301 | -581 | -0.0018258 | -0.00082719 | 0.13509 | -0.013515 | 23.4009 | 202.0609
|  |  | 1302 | -582 | -0.001829 | -0.00082861 | 0.13509 | -0.013538 | 23.4013 | 205.2972
|  |  | 1303 | -583 | -0.0018321 | -0.00083003 | 0.13509 | -0.013561 | 23.4018 | 208.639
|  |  | 1304 | -584 | -0.0018352 | -0.00083146 | 0.13509 | -0.013585 | 23.4023 | 212.0914
|  |  | 1305 | -585 | -0.0018384 | -0.00083288 | 0.13508 | -0.013608 | 23.4028 | 215.66
|  |  | 1306 | -586 | -0.0018415 | -0.00083431 | 0.13508 | -0.013632 | 23.4032 | 219.3509
|  |  | 1307 | -587 | -0.0018447 | -0.00083573 | 0.13508 | -0.013655 | 23.4037 | 223.1704
|  |  | 1308 | -588 | -0.0018478 | -0.00083715 | 0.13508 | -0.013678 | 23.4042 | 227.1253
|  |  | 1309 | -589 | -0.001851 | -0.00083858 | 0.13508 | -0.013702 | 23.4047 | 231.2231
|  |  | 1310 | -590 | -0.0018541 | -0.00084 | 0.13508 | -0.013725 | 23.4052 | 235.4715
|  |  | 1311 | -591 | -0.0018572 | -0.00084142 | 0.13508 | -0.013749 | 23.4056 | 239.8791
|  |  | 1312 | -592 | -0.0018604 | -0.00084285 | 0.13507 | -0.013772 | 23.4061 | 244.4548
|  |  | 1313 | -593 | -0.0018635 | -0.00084427 | 0.13507 | -0.013796 | 23.4066 | 249.2087
|  |  | 1314 | -594 | -0.0018667 | -0.0008457 | 0.13507 | -0.013819 | 23.4071 | 254.1512
|  |  | 1315 | -595 | -0.0018698 | -0.00084712 | 0.13507 | -0.013842 | 23.4075 | 259.2939
|  |  | 1316 | -596 | -0.0018729 | -0.00084854 | 0.13507 | -0.013866 | 23.408 | 264.6491
|  |  | 1317 | -597 | -0.0018761 | -0.00084997 | 0.13507 | -0.013889 | 23.4085 | 270.2303
|  |  | 1318 | -598 | -0.0018792 | -0.00085139 | 0.13507 | -0.013913 | 23.409 | 276.052
|  |  | 1319 | -599 | -0.0018824 | -0.00085281 | 0.13506 | -0.013936 | 23.4095 | 282.1303
|  |  | 1320 | -600 | -0.0018855 | -0.00085424 | 0.13506 | -0.013959 | 23.4099 | 288.4824
|  |  | 1321 | -601 | -0.0018887 | -0.00085566 | 0.13506 | -0.013983 | 23.4104 | 295.1273
|  |  | 1322 | -602 | -0.0018918 | -0.00085709 | 0.13506 | -0.014006 | 23.4109 | 302.0857
|  |  | 1323 | -603 | -0.0018949 | -0.00085851 | 0.13506 | -0.01403 | 23.4114 | 309.3802
|  |  | 1324 | -604 | -0.0018981 | -0.00085993 | 0.13506 | -0.014053 | 23.4119 | 317.0359
|  |  | 1325 | -605 | -0.0019012 | -0.00086136 | 0.13506 | -0.014076 | 23.4123 | 325.0803
|  |  | 1326 | -606 | -0.0019044 | -0.00086278 | 0.13505 | -0.0141 | 23.4128 | 333.5438
|  |  | 1327 | -607 | -0.0019075 | -0.0008642 | 0.13505 | -0.014123 | 23.4133 | 342.4599
|  |  | 1328 | -608 | -0.0019107 | -0.00086563 | 0.13505 | -0.014147 | 23.4138 | 351.866
|  |  | 1329 | -609 | -0.0019138 | -0.00086705 | 0.13505 | -0.01417 | 23.4142 | 361.8036
|  |  | 1330 | -610 | -0.0019169 | -0.00086848 | 0.13505 | -0.014193 | 23.4147 | 372.3191
|  |  | 1331 | -611 | -0.0019201 | -0.0008699 | 0.13505 | -0.014217 | 23.4152 | 383.4643
|  |  | 1332 | -612 | -0.0019232 | -0.00087132 | 0.13505 | -0.01424 | 23.4157 | 395.2977
|  |  | 1333 | -613 | -0.0019264 | -0.00087275 | 0.13504 | -0.014264 | 23.4162 | 407.8849
|  |  | 1334 | -614 | -0.0019295 | -0.00087417 | 0.13504 | -0.014287 | 23.4166 | 421.3004
|  |  | 1335 | -615 | -0.0019327 | -0.00087559 | 0.13504 | -0.014311 | 23.4171 | 435.6287
|  |  | 1336 | -616 | -0.0019358 | -0.00087702 | 0.13504 | -0.014334 | 23.4176 | 450.9662
|  |  | 1337 | -617 | -0.0019389 | -0.00087844 | 0.13504 | -0.014357 | 23.4181 | 467.4235
|  |  | 1338 | -618 | -0.0019421 | -0.00087986 | 0.13504 | -0.014381 | 23.4185 | 485.1279
|  |  | 1339 | -619 | -0.0019452 | -0.00088129 | 0.13504 | -0.014404 | 23.419 | 504.2266
|  |  | 1340 | -620 | -0.0019484 | -0.00088271 | 0.13503 | -0.014428 | 23.4195 | 524.8912
|  |  | 1341 | -621 | -0.0019515 | -0.00088414 | 0.13503 | -0.014451 | 23.42 | 547.3225
|  |  | 1342 | -622 | -0.0019547 | -0.00088556 | 0.13503 | -0.014474 | 23.4205 | 571.7571
|  |  | 1343 | -623 | -0.0019578 | -0.00088698 | 0.13503 | -0.014498 | 23.4209 | 598.4759
|  |  | 1344 | -624 | -0.0019609 | -0.00088841 | 0.13503 | -0.014521 | 23.4214 | 627.815
|  |  | 1345 | -625 | -0.0019641 | -0.00088983 | 0.13503 | -0.014545 | 23.4219 | 660.1797
|  |  | 1346 | -626 | -0.0019672 | -0.00089125 | 0.13503 | -0.014568 | 23.4224 | 696.0635
|  |  | 1347 | -627 | -0.0019704 | -0.00089268 | 0.13502 | -0.014592 | 23.4228 | 736.0733
|  |  | 1348 | -628 | -0.0019735 | -0.0008941 | 0.13502 | -0.014615 | 23.4233 | 780.9641
|  |  | 1349 | -629 | -0.0019767 | -0.00089553 | 0.13502 | -0.014638 | 23.4238 | 831.6871
|  |  | 1350 | -630 | -0.0019798 | -0.00089695 | 0.13502 | -0.014662 | 23.4243 | 889.458
|  |  | 1351 | -631 | -0.0019829 | -0.00089837 | 0.13502 | -0.014685 | 23.4248 | 955.8553
|  |  | 1352 | -632 | -0.0019861 | -0.0008998 | 0.13502 | -0.014709 | 23.4252 | 1032.967
|  |  | 1353 | -633 | -0.0019892 | -0.00090122 | 0.13502 | -0.014732 | 23.4257 | 1123.6143
|  |  | 1354 | -634 | -0.0019924 | -0.00090264 | 0.13501 | -0.014756 | 23.4262 | 1231.7038
|  |  | 1355 | -635 | -0.0019955 | -0.00090407 | 0.13501 | -0.014779 | 23.4267 | 1362.806
|  |  | 1356 | -636 | -0.0019986 | -0.00090549 | 0.13501 | -0.014802 | 23.4271 | 1525.1453
|  |  | 1357 | -637 | -0.0020018 | -0.00090692 | 0.13501 | -0.014826 | 23.4276 | 1731.3959
|  |  | 1358 | -638 | -0.0020049 | -0.00090834 | 0.13501 | -0.014849 | 23.4281 | 2002.1606
|  |  | 1359 | -639 | -0.0020081 | -0.00090976 | 0.13501 | -0.014873 | 23.4286 | 2373.3208
|  |  | 1360 | -640 | -0.0020112 | -0.00091119 | 0.13501 | -0.014896 | 23.4291 | 2913.4217
|  |  | 1361 | -641 | -0.0020144 | -0.00091261 | 0.135 | -0.01492 | 23.4295 | 3771.7938
|  |  | 1362 | -642 | -0.0020175 | -0.00091403 | 0.135 | -0.014943 | 23.43 | 5347.2786
|  |  | 1363 | -643 | -0.0020206 | -0.00091546 | 0.135 | -0.014966 | 23.4305 | 9183.1966
|  |  | 1364 | -644 | -0.0020238 | -0.00091688 | 0.135 | -0.01499 | 23.431 | 32492.4027
|  |  | 1365 | -645 | -0.0020269 | -0.00091831 | 0.135 | -0.015013 | 23.4314 | -21122.2946
|  |  | 1366 | -646 | -0.0020301 | -0.00091973 | 0.135 | -0.015037 | 23.4319 | -7970.3658
|  |  | 1367 | -647 | -0.0020332 | -0.00092115 | 0.135 | -0.01506 | 23.4324 | -4911.8853
|  |  | 1368 | -648 | -0.0020364 | -0.00092258 | 0.13499 | -0.015084 | 23.4329 | -3549.7179
|  |  | 1369 | -649 | -0.0020395 | -0.000924 | 0.13499 | -0.015107 | 23.4334 | -2779.0215
|  |  | 1370 | -650 | -0.0020426 | -0.00092542 | 0.13499 | -0.01513 | 23.4338 | -2283.2776
|  |  | 1371 | -651 | -0.0020458 | -0.00092685 | 0.13499 | -0.015154 | 23.4343 | -1937.622
|  |  | 1372 | -652 | -0.0020489 | -0.00092827 | 0.13499 | -0.015177 | 23.4348 | -1682.8562
|  |  | 1373 | -653 | -0.0020521 | -0.0009297 | 0.13499 | -0.015201 | 23.4353 | -1487.2967
|  |  | 1374 | -654 | -0.0020552 | -0.00093112 | 0.13499 | -0.015224 | 23.4357 | -1332.4532
|  |  | 1375 | -655 | -0.0020584 | -0.00093254 | 0.13498 | -0.015248 | 23.4362 | -1206.8089
|  |  | 1376 | -656 | -0.0020615 | -0.00093397 | 0.13498 | -0.015271 | 23.4367 | -1102.8161
|  |  | 1377 | -657 | -0.0020646 | -0.00093539 | 0.13498 | -0.015294 | 23.4372 | -1015.3221
|  |  | 1378 | -658 | -0.0020678 | -0.00093681 | 0.13498 | -0.015318 | 23.4377 | -940.6893
|  |  | 1379 | -659 | -0.0020709 | -0.00093824 | 0.13498 | -0.015341 | 23.4381 | -876.2759
|  |  | 1380 | -660 | -0.0020741 | -0.00093966 | 0.13498 | -0.015365 | 23.4386 | -820.1174
|  |  | 1381 | -661 | -0.0020772 | -0.00094109 | 0.13498 | -0.015388 | 23.4391 | -770.7226
|  |  | 1382 | -662 | -0.0020804 | -0.00094251 | 0.13497 | -0.015412 | 23.4396 | -726.9389
|  |  | 1383 | -663 | -0.0020835 | -0.00094393 | 0.13497 | -0.015435 | 23.44 | -687.8615
|  |  | 1384 | -664 | -0.0020866 | -0.00094536 | 0.13497 | -0.015459 | 23.4405 | -652.7705
|  |  | 1385 | -665 | -0.0020898 | -0.00094678 | 0.13497 | -0.015482 | 23.441 | -621.0853
|  |  | 1386 | -666 | -0.0020929 | -0.0009482 | 0.13497 | -0.015505 | 23.4415 | -592.3331
|  |  | 1387 | -667 | -0.0020961 | -0.00094963 | 0.13497 | -0.015529 | 23.442 | -566.1247
|  |  | 1388 | -668 | -0.0020992 | -0.00095105 | 0.13497 | -0.015552 | 23.4424 | -542.1368
|  |  | 1389 | -669 | -0.0021024 | -0.00095248 | 0.13496 | -0.015576 | 23.4429 | -520.0986
|  |  | 1390 | -670 | -0.0021055 | -0.0009539 | 0.13496 | -0.015599 | 23.4434 | -499.7818
|  |  | 1391 | -671 | -0.0021086 | -0.00095532 | 0.13496 | -0.015623 | 23.4439 | -480.9922
|  |  | 1392 | -672 | -0.0021118 | -0.00095675 | 0.13496 | -0.015646 | 23.4443 | -463.5639
|  |  | 1393 | -673 | -0.0021149 | -0.00095817 | 0.13496 | -0.01567 | 23.4448 | -447.354
|  |  | 1394 | -674 | -0.0021181 | -0.00095959 | 0.13496 | -0.015693 | 23.4453 | -432.2392
|  |  | 1395 | -675 | -0.0021212 | -0.00096102 | 0.13496 | -0.015716 | 23.4458 | -418.1122
|  |  | 1396 | -676 | -0.0021244 | -0.00096244 | 0.13496 | -0.01574 | 23.4463 | -404.879
|  |  | 1397 | -677 | -0.0021275 | -0.00096386 | 0.13495 | -0.015763 | 23.4467 | -392.4576
|  |  | 1398 | -678 | -0.0021306 | -0.00096529 | 0.13495 | -0.015787 | 23.4472 | -380.7754
|  |  | 1399 | -679 | -0.0021338 | -0.00096671 | 0.13495 | -0.01581 | 23.4477 | -369.7683
|  |  | 1400 | -680 | -0.0021369 | -0.00096814 | 0.13495 | -0.015834 | 23.4482 | -359.3795
|  |  | 1401 | -681 | -0.0021401 | -0.00096956 | 0.13495 | -0.015857 | 23.4486 | -349.5583
|  |  | 1402 | -682 | -0.0021432 | -0.00097098 | 0.13495 | -0.015881 | 23.4491 | -340.2595
|  |  | 1403 | -683 | -0.0021463 | -0.00097241 | 0.13495 | -0.015904 | 23.4496 | -331.4424
|  |  | 1404 | -684 | -0.0021495 | -0.00097383 | 0.13494 | -0.015927 | 23.4501 | -323.0705
|  |  | 1405 | -685 | -0.0021526 | -0.00097525 | 0.13494 | -0.015951 | 23.4506 | -315.1109
|  |  | 1406 | -686 | -0.0021558 | -0.00097668 | 0.13494 | -0.015974 | 23.451 | -307.534
|  |  | 1407 | -687 | -0.0021589 | -0.0009781 | 0.13494 | -0.015998 | 23.4515 | -300.3127
|  |  | 1408 | -688 | -0.0021621 | -0.00097953 | 0.13494 | -0.016021 | 23.452 | -293.4227
|  |  | 1409 | -689 | -0.0021652 | -0.00098095 | 0.13494 | -0.016045 | 23.4525 | -286.8416
|  |  | 1410 | -690 | -0.0021683 | -0.00098237 | 0.13494 | -0.016068 | 23.4529 | -280.5491
|  |  | 1411 | -691 | -0.0021715 | -0.0009838 | 0.13493 | -0.016092 | 23.4534 | -274.5266
|  |  | 1412 | -692 | -0.0021746 | -0.00098522 | 0.13493 | -0.016115 | 23.4539 | -268.7571
|  |  | 1413 | -693 | -0.0021778 | -0.00098664 | 0.13493 | -0.016139 | 23.4544 | -263.225
|  |  | 1414 | -694 | -0.0021809 | -0.00098807 | 0.13493 | -0.016162 | 23.4548 | -257.916
|  |  | 1415 | -695 | -0.0021841 | -0.00098949 | 0.13493 | -0.016185 | 23.4553 | -252.8168
|  |  | 1416 | -696 | -0.0021872 | -0.00099092 | 0.13493 | -0.016209 | 23.4558 | -247.9152
|  |  | 1417 | -697 | -0.0021903 | -0.00099234 | 0.13493 | -0.016232 | 23.4563 | -243.1999
|  |  | 1418 | -698 | -0.0021935 | -0.00099376 | 0.13492 | -0.016256 | 23.4568 | -238.6606
|  |  | 1419 | -699 | -0.0021966 | -0.00099519 | 0.13492 | -0.016279 | 23.4572 | -234.2876
|  |  | 1420 | -700 | -0.0021998 | -0.00099661 | 0.13492 | -0.016303 | 23.4577 | -230.0718
|  |  | 1421 | -701 | -0.0022029 | -0.00099803 | 0.13492 | -0.016326 | 23.4582 | -226.005
|  |  | 1422 | -702 | -0.0022061 | -0.00099946 | 0.13492 | -0.01635 | 23.4587 | -222.0793
|  |  | 1423 | -703 | -0.0022092 | -0.0010009 | 0.13492 | -0.016373 | 23.4591 | -218.2877
|  |  | 1424 | -704 | -0.0022123 | -0.0010023 | 0.13492 | -0.016397 | 23.4596 | -214.6232
|  |  | 1425 | -705 | -0.0022155 | -0.0010037 | 0.13491 | -0.01642 | 23.4601 | -211.0797
|  |  | 1426 | -706 | -0.0022186 | -0.0010052 | 0.13491 | -0.016443 | 23.4606 | -207.6512
|  |  | 1427 | -707 | -0.0022218 | -0.0010066 | 0.13491 | -0.016467 | 23.461 | -204.3323
|  |  | 1428 | -708 | -0.0022249 | -0.001008 | 0.13491 | -0.01649 | 23.4615 | -201.1177
|  |  | 1429 | -709 | -0.0022281 | -0.0010094 | 0.13491 | -0.016514 | 23.462 | -198.0026
|  |  | 1430 | -710 | -0.0022312 | -0.0010108 | 0.13491 | -0.016537 | 23.4625 | -194.9825
|  |  | 1431 | -711 | -0.0022343 | -0.0010123 | 0.13491 | -0.016561 | 23.463 | -192.0531
|  |  | 1432 | -712 | -0.0022375 | -0.0010137 | 0.1349 | -0.016584 | 23.4634 | -189.2103
|  |  | 1433 | -713 | -0.0022406 | -0.0010151 | 0.1349 | -0.016608 | 23.4639 | -186.4504
|  |  | 1434 | -714 | -0.0022438 | -0.0010165 | 0.1349 | -0.016631 | 23.4644 | -183.7698
|  |  | 1435 | -715 | -0.0022469 | -0.001018 | 0.1349 | -0.016655 | 23.4649 | -181.1652
|  |  | 1436 | -716 | -0.0022501 | -0.0010194 | 0.1349 | -0.016678 | 23.4653 | -178.6333
|  |  | 1437 | -717 | -0.0022532 | -0.0010208 | 0.1349 | -0.016702 | 23.4658 | -176.1711
|  |  | 1438 | -718 | -0.0022563 | -0.0010222 | 0.1349 | -0.016725 | 23.4663 | -173.7758
|  |  | 1439 | -719 | -0.0022595 | -0.0010237 | 0.13489 | -0.016748 | 23.4668 | -171.4448
|  |  | 1440 | -720 | -0.0022626 | -0.0010251 | 0.13489 | -0.016772 | 23.4672 | -169.1754
|  |  | 1441 | -721 | -0.0022658 | -0.0010265 | 0.13489 | -0.016795 | #REF! | -166.9652